## Sayfa1 (hidden)
Satır Etiketleri
Bilim ve Teknoloji Uygulama ve Araştırma Merkezi
Çevre Mühendisliği
Elektrik Elektronik Mühendisliği
Elektronik Malzemeler Üretimi ve Uygulama Merkezi (EMUM)
İnşaat Mühendisliği
İzmir Meslek Yüksekokulu
Jeofizik Mühendisliği
Jeoloji Mühendisliği
Maden Mühendisliği
Makina Mühendisliği
Metalurji ve Malzeme Mühendisliği
Tekstil Mühendisliği
Torbalı Meslek Yüksekokulu
Genel Toplam

## ANA LİSTE
FAKÜLTE/YÜKSEKOKUL/MERKEZ | LABORATUVAR ADI | CİHAZ ADI | MARKA
Torbalı Meslek Yüksekokulu | Heykel Atölyesi | − | −
Torbalı Meslek Yüksekokulu | Kaya Mekaniği/ Doğal Taş Laboratuvarı | Hassas Terazi | −
Torbalı Meslek Yüksekokulu | Kaya Mekaniği/ Doğal Taş Laboratuvarı | Beton Test Presi | Liya
Torbalı Meslek Yüksekokulu | Kaya Mekaniği/ Doğal Taş Laboratuvarı | Nokta Yük Dayanımı deney aleti | Liya
Torbalı Meslek Yüksekokulu | Kaya Mekaniği/ Doğal Taş Laboratuvarı | Etüv | Memmert
Torbalı Meslek Yüksekokulu | Kaya Mekaniği/ Doğal Taş Laboratuvarı | Etüv | Nüve
Torbalı Meslek Yüksekokulu | Kaya Mekaniği/ Doğal Taş Laboratuvarı | İnce kesit hazırlama düzeneği | Ünal
Torbalı Meslek Yüksekokulu | Kaya Mekaniği/ Doğal Taş Laboratuvarı | Kaydırmazlık test düzeneği | Liya
Torbalı Meslek Yüksekokulu | Kaya Mekaniği/ Doğal Taş Laboratuvarı | Agrega elek seti | Dotek
Torbalı Meslek Yüksekokulu | Kaya Mekaniği/ Doğal Taş Laboratuvarı | Los Angeles Parçalanma Test cihazı | Ünal
Torbalı Meslek Yüksekokulu | Kaya Mekaniği/ Doğal Taş Laboratuvarı | Laboratuvar tipi çeneli kırıcı | Ünal
Torbalı Meslek Yüksekokulu | Kaya Mekaniği/ Doğal Taş Laboratuvarı | Karot alma makinası | Eibenstock
Torbalı Meslek Yüksekokulu | Kaya Mekaniği/ Doğal Taş Laboratuvarı | Cerchar Aşındırıcılık cihazı | Ünal
Torbalı Meslek Yüksekokulu | Kaya Mekaniği/ Doğal Taş Laboratuvarı | Micro Deval Aşındırma cihazı | Ünal
Torbalı Meslek Yüksekokulu | Kaya Mekaniği/ Doğal Taş Laboratuvarı | Taş Kesme Makinası | Liya
Torbalı Meslek Yüksekokulu | Kaya Mekaniği/ Doğal Taş Laboratuvarı | Suda dağılma,aşınma Deney düzeneği | Ünal
Torbalı Meslek Yüksekokulu | Kaya Mekaniği/ Doğal Taş Laboratuvarı | İklimlendirme Test Kabini | Nüve
Torbalı Meslek Yüksekokulu | Kaya Mekaniği/ Doğal Taş Laboratuvarı | Böhme Aşınma Cihazı | Ünal
Torbalı Meslek Yüksekokulu | Kaya Mekaniği/ Doğal Taş Laboratuvarı | Geniş Diskli Aşınma | Gabrielli
Torbalı Meslek Yüksekokulu | Kaya Mekaniği/ Doğal Taş Laboratuvarı | Eğilme Deneyi Test Presi | Liya
Torbalı Meslek Yüksekokulu | Kaya Mekaniği/ Doğal Taş Laboratuvarı | Metilen Mavisi Deney Seti | −
Torbalı Meslek Yüksekokulu | Kaya Mekaniği/ Doğal Taş Laboratuvarı | Kum Eşdeğeri Deney Seti | −
Torbalı Meslek Yüksekokulu | Kaya Mekaniği/ Doğal Taş Laboratuvarı | Vakum Pompoası | −
Torbalı Meslek Yüksekokulu | Kaynak Atölyesi | Multi kaynak makinesi (MIG-MAG/TIG) | Lincoln Electric
Torbalı Meslek Yüksekokulu | Kaynak Atölyesi | Örtülü elektrod kaynak makinesi | Magmaweld
Torbalı Meslek Yüksekokulu | Kaynak Atölyesi | Mikro sertlik ölçüm cihazı | SHIMADZU
Torbalı Meslek Yüksekokulu | Kimyasal Proses Laboratuvarı | Ultraviole-Görünür-Yakın Kızılötesi Bölge Spektrofotometre | HACH
Torbalı Meslek Yüksekokulu | Kimyasal Proses Laboratuvarı | Icp-Optik Emisyon Spektrometresi (ICP-OES) | PERKİN ELMER
Torbalı Meslek Yüksekokulu | Kimyasal Proses Laboratuvarı | Etüv | SAMHEUNG ENERGY
Torbalı Meslek Yüksekokulu | Kimyasal Proses Laboratuvarı | Analitik Terazi | RADWAG
Torbalı Meslek Yüksekokulu | Kimyasal Proses Laboratuvarı | Dijital Büret | BRAND
Torbalı Meslek Yüksekokulu | Kimyasal Proses Laboratuvarı | pH metre | WTW
Torbalı Meslek Yüksekokulu | Kimyasal Proses Laboratuvarı | Isıtıcılı Manyetik Karıştırıcı | MTOPS
Torbalı Meslek Yüksekokulu | Kimyasal Proses Laboratuvarı | Isıtıcılı Manyetik Karıştırıcı | ISOTEX
Torbalı Meslek Yüksekokulu | Kimyasal Proses Laboratuvarı | Orbital Çalkalayıcı | BIOSAN
Torbalı Meslek Yüksekokulu | Kimyasal Proses Laboratuvarı | Tüp çalkalayıcı (vortex) | BIOSAN
Torbalı Meslek Yüksekokulu | Kimyasal Proses Laboratuvarı | Santrifüj | NÜVE
Torbalı Meslek Yüksekokulu | Kimyasal Proses Laboratuvarı | Ultrasonik Temizleyici - Ultrasonic Cleaner | MEDISSON
Torbalı Meslek Yüksekokulu | Kimyasal Proses Laboratuvarı | Ultra Saf Su Cihazı | MERCK MILLIPORE
Torbalı Meslek Yüksekokulu | Kimyasal Proses Laboratuvarı | Buzdolabı | EMSAŞ
Torbalı Meslek Yüksekokulu | Seramik Laboratuvarı | Yüksek Sıcaklık Fırını | Nabertherm
Torbalı Meslek Yüksekokulu | Seramik Laboratuvarı | Yüksek Sıcaklık Fırını | Protherm
Torbalı Meslek Yüksekokulu | Seramik Laboratuvarı | Hassas Terazi | Precisa
Torbalı Meslek Yüksekokulu | Seramik Laboratuvarı | Etejer Değirmen | Gabrielli
Torbalı Meslek Yüksekokulu | Seramik Laboratuvarı | Jet Değirmen | Gabrielli
Torbalı Meslek Yüksekokulu | Seramik Laboratuvarı | Hidrolik Pres | Gabrielli
Torbalı Meslek Yüksekokulu | Seramik Laboratuvarı | Mukavemet Cihazı | Ceramic Instrument
Torbalı Meslek Yüksekokulu | Sondaj Çamurları Laboratuvarı | Fann Viskozimetresi | Fann Marka
Torbalı Meslek Yüksekokulu | Sondaj Çamurları Laboratuvarı | Hassas Terazi | Presica
Torbalı Meslek Yüksekokulu | Sondaj Çamurları Laboratuvarı | Karıştırıcı Mikser | −
Torbalı Meslek Yüksekokulu | Sondaj Çamurları Laboratuvarı | Marsh Hunisi | −
Torbalı Meslek Yüksekokulu | Sondaj Çamurları Laboratuvarı | Su Kaybı Cihazı | −
Torbalı Meslek Yüksekokulu | Sondaj Çamurları Laboratuvarı | Kum Yüzdesi Kiti | −
Torbalı Meslek Yüksekokulu | Sondaj Çamurları Laboratuvarı | Arşimet Terazisi | −
Torbalı Meslek Yüksekokulu | Zemin Mekaniği Laboratuvarı | Elek Sarsma Aleti | −
Torbalı Meslek Yüksekokulu | Zemin Mekaniği Laboratuvarı | Düşen Koni Likit Limit Deney Aleti | −
Torbalı Meslek Yüksekokulu | Zemin Mekaniği Laboratuvarı | Casagrande Likit Limit Deney Aleti | −
Torbalı Meslek Yüksekokulu | Zemin Mekaniği Laboratuvarı | Üç Eksenli Deney Aleti | −
Torbalı Meslek Yüksekokulu | Zemin Mekaniği Laboratuvarı | Kompaksiyon Deney Aleti ve Kalıpları | −
Torbalı Meslek Yüksekokulu | Zemin Mekaniği Laboratuvarı | Konsolidasyon Deney Aleti | −
Torbalı Meslek Yüksekokulu | Zemin Mekaniği Laboratuvarı | Permeabilite Deney Aleti | −
Torbalı Meslek Yüksekokulu | Zemin Mekaniği Laboratuvarı | Direk Kesme Deney Aleti | −
Torbalı Meslek Yüksekokulu | Zemin Mekaniği Laboratuvarı | Numune Çıkarma Krikosu | −
Torbalı Meslek Yüksekokulu | Zemin Mekaniği Laboratuvarı | CBR Deney Aleti | −
Torbalı Meslek Yüksekokulu | Zemin Mekaniği Laboratuvarı | Laboratuar Tipi Vane Deney Aleti | −
Torbalı Meslek Yüksekokulu | Zemin Mekaniği Laboratuvarı | Özgül Ağırlık için Piknometre ve Balon Jojeler | −
Torbalı Meslek Yüksekokulu | Zemin Mekaniği Laboratuvarı | Hidrometre Deney Aleti | −
Torbalı Meslek Yüksekokulu | Zemin Mekaniği Laboratuvarı | Proving Ring Penetrometre | −
Torbalı Meslek Yüksekokulu | Zemin Mekaniği Laboratuvarı | Kanatlı kesici (vane) (Arazi Deneyi) | −
Torbalı Meslek Yüksekokulu | Zemin Mekaniği Laboratuvarı | Dinamik Penetrasyon (Arazi Deneyi) | −
Torbalı Meslek Yüksekokulu | Zemin Mekaniği Laboratuvarı | Plaka Yükleme Testi (Arazi Deneyi) | −
Torbalı Meslek Yüksekokulu | Zemin Mekaniği Laboratuvarı | Kum Konisi (Arazi Deneyi) | −
Torbalı Meslek Yüksekokulu | Zemin Mekaniği Laboratuvarı | Etüv | −
Torbalı Meslek Yüksekokulu | Zemin Mekaniği Laboratuvarı | Cep Penetrometresi | −
Torbalı Meslek Yüksekokulu | Mikroskop –P-XRF Analiz Laboratuvarı | Polarizan Mikroskop | Olympus BX41
Torbalı Meslek Yüksekokulu | Mikroskop –P-XRF Analiz Laboratuvarı | Fotoğraf Makinası | Olympus
Torbalı Meslek Yüksekokulu | Mikroskop –P-XRF Analiz Laboratuvarı | Mikro Sertlik Test Cihazı | SHIMADZU
Torbalı Meslek Yüksekokulu | Mikroskop –P-XRF Analiz Laboratuvarı | Stereo Mikroskop | Olympus
Torbalı Meslek Yüksekokulu | Mikroskop –P-XRF Analiz Laboratuvarı | USBMikroskop | ViTiny
Torbalı Meslek Yüksekokulu | Mikroskop –P-XRF Analiz Laboratuvarı | Digital Portatif Mikroskop | CELESTRON
Torbalı Meslek Yüksekokulu | Mikroskop –P-XRF Analiz Laboratuvarı | DeltaHandheld Portatif XRF/DP-6000-CC) | Olympus
Torbalı Meslek Yüksekokulu | İnce Kesit Laboratuvarı | İnce kesit hazırlama düzeneği | Ünal
Torbalı Meslek Yüksekokulu | İnce Kesit Laboratuvarı | Taş Kesme Makinası | Ünal
Efes Meslek Yüksekokulu | Gıda Tekno. Prog. Laboratuvarı | NIR/Olive Analayzer | FOSS
Efes Meslek Yüksekokulu | Gıda Tekno. Prog. Laboratuvarı | FTIR/Wine Analyzer | FOSS
Efes Meslek Yüksekokulu | Gıda Tekno. Prog. Laboratuvarı | NIR/Liquid Analyzer | FOSS
Efes Meslek Yüksekokulu | Gıda Tekno. Prog. Laboratuvarı | Gaz Kromatografi | SHIMADZU
Efes Meslek Yüksekokulu | Gıda Tekno. Prog. Laboratuvarı | Gaz Kromatografi | SHIMADZU
Efes Meslek Yüksekokulu | Gıda Tekno. Prog. Laboratuvarı | Sıvı Kromatografi | SHIMADZU
Efes Meslek Yüksekokulu | Gıda Tekno. Prog. Laboratuvarı | FTIR | SHIMADZU
Efes Meslek Yüksekokulu | Gıda Tekno. Prog. Laboratuvarı | Spektrofotometre | SHIMADZU
Efes Meslek Yüksekokulu | Gıda Tekno. Prog. Laboratuvarı | Texture Analyzer | SHIMADZU
Efes Meslek Yüksekokulu | Gıda Tekno. Prog. Laboratuvarı | LC-MS/MS | SHIMADZU
Efes Meslek Yüksekokulu | Gıda Tekno. Prog. Laboratuvarı | GC-MS/MS | SHIMADZU
Efes Meslek Yüksekokulu | Gıda Tekno. Prog. Laboratuvarı | GC-MS | SHIMADZU
Efes Meslek Yüksekokulu | Gıda Tekno. Prog. Laboratuvarı | GC-MS Autosampler | SHIMADZU
Efes Meslek Yüksekokulu | Gıda Tekno. Prog. Laboratuvarı | Rheometre | TA
Efes Meslek Yüksekokulu | Gıda Tekno. Prog. Laboratuvarı | Diferansiyel Taramalı Kalorimetre (DSC) | TA
Efes Meslek Yüksekokulu | Gıda Tekno. Prog. Laboratuvarı | Titratör | xylem-SI Analytics
Efes Meslek Yüksekokulu | Gıda Tekno. Prog. Laboratuvarı | Titratör | xylem-SI Analytics
Efes Meslek Yüksekokulu | Gıda Tekno. Prog. Laboratuvarı | Analtik Terazi | SHIMADZU
Efes Meslek Yüksekokulu | Gıda Tekno. Prog. Laboratuvarı | pH Metre | Thermo Scientific
Efes Meslek Yüksekokulu | Gıda Tekno. Prog. Laboratuvarı | Homojenizer | DAIHAN SCIENTIFIC
Efes Meslek Yüksekokulu | Gıda Tekno. Prog. Laboratuvarı | Ultrasonic Homogenizer | BANDELIN
Efes Meslek Yüksekokulu | Gıda Tekno. Prog. Laboratuvarı | Çeker Ocak | IZDELTA
Efes Meslek Yüksekokulu | Gıda Tekno. Prog. Laboratuvarı | Spray Dryer | UNOPEX
Efes Meslek Yüksekokulu | Gıda Tekno. Prog. Laboratuvarı | Rotary Evaporatör | BUCHI
Efes Meslek Yüksekokulu | Gıda Tekno. Prog. Laboratuvarı | Rotary Evaporatör | BUCHI
Efes Meslek Yüksekokulu | Gıda Tekno. Prog. Laboratuvarı | Rotary Evaporatör | BUCHI
Efes Meslek Yüksekokulu | Gıda Tekno. Prog. Laboratuvarı | İklimlendirme Kabini | Nüve
Efes Meslek Yüksekokulu | Gıda Tekno. Prog. Laboratuvarı | Kjeldahl Cihazı | FOSS
Efes Meslek Yüksekokulu | Gıda Tekno. Prog. Laboratuvarı | Termal Reaktör | FOSS
Efes Meslek Yüksekokulu | Gıda Tekno. Prog. Laboratuvarı | Soxlet Cihazı | FOSS
Efes Meslek Yüksekokulu | Gıda Tekno. Prog. Laboratuvarı | Su Damıtıcı | Nüve
Efes Meslek Yüksekokulu | Gıda Tekno. Prog. Laboratuvarı | Kül Fırını | Nükleon
Efes Meslek Yüksekokulu | Gıda Tekno. Prog. Laboratuvarı | Hassas Terazi | RADWAG
Efes Meslek Yüksekokulu | Gıda Tekno. Prog. Laboratuvarı | Hassas Terazi | RADWAG
Efes Meslek Yüksekokulu | Gıda Tekno. Prog. Laboratuvarı | Analitik Terazi | RADWAG
Efes Meslek Yüksekokulu | Gıda Tekno. Prog. Laboratuvarı | pH Metre | HANNA
Efes Meslek Yüksekokulu | Gıda Tekno. Prog. Laboratuvarı | Manyetik Karıştırıcı-Isıtıcı | DAIHAN SCIENTIFIC
Efes Meslek Yüksekokulu | Gıda Tekno. Prog. Laboratuvarı | Viskozimetre | IKA
Efes Meslek Yüksekokulu | Gıda Tekno. Prog. Laboratuvarı | EN Tayin Cihazı | -
Efes Meslek Yüksekokulu | Gıda Tekno. Prog. Laboratuvarı | Spektrofotometre | KLAB
Efes Meslek Yüksekokulu | Gıda Tekno. Prog. Laboratuvarı | Santrifüj | Nüve
Efes Meslek Yüksekokulu | Gıda Tekno. Prog. Laboratuvarı | Etüv | Nüve
Efes Meslek Yüksekokulu | Gıda Tekno. Prog. Laboratuvarı | Soğutma Dolabı | Nüve
Efes Meslek Yüksekokulu | Gıda Tekno. Prog. Laboratuvarı | Mikroskop | SOIF
Efes Meslek Yüksekokulu | Gıda Tekno. Prog. Laboratuvarı | Mikroskop | SOIF
Efes Meslek Yüksekokulu | Gıda Tekno. Prog. Laboratuvarı | Mikroskop | SOIF
Efes Meslek Yüksekokulu | Gıda Tekno. Prog. Laboratuvarı | Mikroskop | SOIF
Efes Meslek Yüksekokulu | Gıda Tekno. Prog. Laboratuvarı | Mikroskop | SOIF
Efes Meslek Yüksekokulu | Gıda Tekno. Prog. Laboratuvarı | Çeker Ocak | Uğur Medikal
Efes Meslek Yüksekokulu | Gıda Tekno. Prog. Laboratuvarı | Su Banyosu-Çalkalamalı | Lab Companion
Efes Meslek Yüksekokulu | Gıda Tekno. Prog. Laboratuvarı | Otoklav | Lab Companion
Efes Meslek Yüksekokulu | Gıda Tekno. Prog. Laboratuvarı | Otoklav | Lab Companion
Efes Meslek Yüksekokulu | Gıda Tekno. Prog. Laboratuvarı | Hassas Terazi | SHIMADZU
Efes Meslek Yüksekokulu | Gıda Tekno. Prog. Laboratuvarı | pH Metre | Thermo Scientific
Efes Meslek Yüksekokulu | Gıda Tekno. Prog. Laboratuvarı | Vorteks | DLAB
Efes Meslek Yüksekokulu | Gıda Tekno. Prog. Laboratuvarı | Vorteks | DLAB
Efes Meslek Yüksekokulu | Gıda Tekno. Prog. Laboratuvarı | Vorteks | DLAB
Efes Meslek Yüksekokulu | Gıda Tekno. Prog. Laboratuvarı | Mikroskop | ZEISS
Efes Meslek Yüksekokulu | Gıda Tekno. Prog. Laboratuvarı | LAF Kabini | CHC Lab
Efes Meslek Yüksekokulu | Gıda Tekno. Prog. Laboratuvarı | Ultrasonic Banyo | Lab Companion
Efes Meslek Yüksekokulu | Gıda Tekno. Prog. Laboratuvarı | Etüv | Lab Companion
Efes Meslek Yüksekokulu | Gıda Tekno. Prog. Laboratuvarı | Etüv | Lab Companion
Efes Meslek Yüksekokulu | Gıda Tekno. Prog. Laboratuvarı | Inkübatör | Thermo Scientific
Efes Meslek Yüksekokulu | Gıda Tekno. Prog. Laboratuvarı | Çalkalayıcı | Lab Companion
Efes Meslek Yüksekokulu | Gıda Tekno. Prog. Laboratuvarı | Ultra Saf Su Cihazı | Thermo Scientific
Efes Meslek Yüksekokulu | Gıda Tekno. Prog. Laboratuvarı | Santrifüj | CENTURION SCIENTIFIC
Efes Meslek Yüksekokulu | Gıda Tekno. Prog. Laboratuvarı | Mekanik Parçalayıcı | KITPRO
Efes Meslek Yüksekokulu | Gıda Tekno. Prog. Laboratuvarı | Blender | WARING
Efes Meslek Yüksekokulu | Gıda Tekno. Prog. Laboratuvarı | Blender | WARING
Efes Meslek Yüksekokulu | Gıda Tekno. Prog. Laboratuvarı | Manyetik Karıştırıcı-Isıtıcı | JSR
Efes Meslek Yüksekokulu | Gıda Tekno. Prog. Laboratuvarı | Manyetik Karıştırıcı-Isıtıcı | JSR
Efes Meslek Yüksekokulu | Gıda Tekno. Prog. Laboratuvarı | Mikropipet Seti | Thermo Scientific
Efes Meslek Yüksekokulu | Gıda Tekno. Prog. Laboratuvarı | Mikropipet Seti | Eppendorf
Efes Meslek Yüksekokulu | Gıda Tekno. Prog. Laboratuvarı | Mikropipet Seti | IKA
Efes Meslek Yüksekokulu | Gıda Tekno. Prog. Laboratuvarı | Ortam Nemölçer | -
Efes Meslek Yüksekokulu | Gıda Tekno. Prog. Laboratuvarı | Sedimentasyon Cihazı | Bastak
Efes Meslek Yüksekokulu | Gıda Tekno. Prog. Laboratuvarı | Numune Kurutucu | Bastak
Efes Meslek Yüksekokulu | Gıda Tekno. Prog. Laboratuvarı | Santrifüj Index | Bastak
Efes Meslek Yüksekokulu | Gıda Tekno. Prog. Laboratuvarı | Gluten Yıkama Cihazı | Bastak
Efes Meslek Yüksekokulu | Gıda Tekno. Prog. Laboratuvarı | Enzim Ölçer | Bastak
Efes Meslek Yüksekokulu | Gıda Tekno. Prog. Laboratuvarı | Öğütücü | Bastak
Efes Meslek Yüksekokulu | Gıda Tekno. Prog. Laboratuvarı | Elekli öğütücü | Bastak
Efes Meslek Yüksekokulu | Gıda Tekno. Prog. Laboratuvarı | Valsli Değirmen | Bastak
Efes Meslek Yüksekokulu | Gıda Tekno. Prog. Laboratuvarı | Rutubet Ölçer | Bastak
Efes Meslek Yüksekokulu | Gıda Tekno. Prog. Laboratuvarı | Hektolitre Tayin CihazI | Bastak
Efes Meslek Yüksekokulu | Gıda Tekno. Prog. Laboratuvarı | Diyet Lifi Tayin Cihazı | FOSS
Efes Meslek Yüksekokulu | Gıda Tekno. Prog. Laboratuvarı | İnkübasyon Banyosu | FOSS
İzmir Meslek Yüksekokulu | Biyomedikal Cihaz Teknolojisi | Kaçak akım test cihazı | Protek
İzmir Meslek Yüksekokulu | Biyomedikal Cihaz Teknolojisi | Defibrilatör test cihazı | Protek
İzmir Meslek Yüksekokulu | Elektronik Haberleşme (C EL-K1-2) | Analog Hab. Deney Setleri | −
İzmir Meslek Yüksekokulu | Elektronik Haberleşme (C EL-K1-2) | Sayısal Haberleşme Deney Setleri | −
İzmir Meslek Yüksekokulu | Robotik ve Otomasyon Laboratuvarı | − | −
İzmir Meslek Yüksekokulu | Mekatronik Laboratuvarı | S7-300 PLC | Siemens
İzmir Meslek Yüksekokulu | İklimlendirme ve Soğutma Teknolojileri Laboratuvarı | − | −
İzmir Meslek Yüksekokulu | Elektronik Teknolojisi Programı / C BLOK EL-K1-8 | − | −
İzmir Meslek Yüksekokulu | Elektrik | Osiloskop x10 | −
İzmir Meslek Yüksekokulu | Elektrik | Ölçü Aleti x 10 | −
İzmir Meslek Yüksekokulu | Elektrik | Deney Seti x10 | −
İzmir Meslek Yüksekokulu | Elektrik | Deney Malzemeleri | −
İzmir Meslek Yüksekokulu | Döküm | Optik emisyon spektrometre | SpectroMax
İzmir Meslek Yüksekokulu | Döküm | Kum elek tane dağılımı cihazı | Endecotts
İzmir Meslek Yüksekokulu | Makina Laboratuvarı | − | −
İzmir Meslek Yüksekokulu | Makina Resim ve Konstrüksiyonu | − | −
İzmir Meslek Yüksekokulu | Kimya Teknolojisi Programı Araştırma Laboratuvarı | Elementel Analiz Cihazı | LECO CHNS-932
İzmir Meslek Yüksekokulu | Kimya Teknolojisi Programı Araştırma Laboratuvarı | Kalorimetre Cihazı | IKA C-2000 Basic Model
İzmir Meslek Yüksekokulu | Kimya Teknolojisi Programı Araştırma Laboratuvarı | Hassas (Analitik) Terazi | Mettler-Toledo XS Serisi
İzmir Meslek Yüksekokulu | Dokuz Eylül Gemoloji Test Laboratuvarı | FT-1R | Bruker
İzmir Meslek Yüksekokulu | Dokuz Eylül Gemoloji Test Laboratuvarı | Konfukal Mikro Raman | Horiba X-plora
İzmir Meslek Yüksekokulu | Dokuz Eylül Gemoloji Test Laboratuvarı | Gemoloji Mikroskopu | System Eickhorst
İzmir Meslek Yüksekokulu | Dokuz Eylül Gemoloji Test Laboratuvarı | Immersiyonoskop | System Eickhorst
İzmir Meslek Yüksekokulu | Tekstil Teknolojisi Atölyesi | − | −
İzmir Meslek Yüksekokulu | Sıhhi Tesisat Laboratuvarı | − | −
İzmir Meslek Yüksekokulu | İnşaat Laboratuvarı | − | −
Bilim ve Teknoloji Uygulama ve Araştırma Merkezi | Merkezi Araştırma Laboratuvarı | Meteoroloji İstasyonu | TFA Stratos
Bilim ve Teknoloji Uygulama ve Araştırma Merkezi | Merkezi Araştırma Laboratuvarı | Zemin Nem Ölçüm Sistemi | Fieldscout
Bilim ve Teknoloji Uygulama ve Araştırma Merkezi | Merkezi Araştırma Laboratuvarı | Kjeldahl Azot Analizi Damıtma Sistemi | Eflab
Bilim ve Teknoloji Uygulama ve Araştırma Merkezi | Merkezi Araştırma Laboratuvarı | Analitik Terazi, 0.00001 g hassasiyet, renkli ekran | Radwag
Bilim ve Teknoloji Uygulama ve Araştırma Merkezi | Merkezi Araştırma Laboratuvarı | Analitik kaba terazi | Radwag
Bilim ve Teknoloji Uygulama ve Araştırma Merkezi | Merkezi Araştırma Laboratuvarı | Etüv-120 L | Nüve
Bilim ve Teknoloji Uygulama ve Araştırma Merkezi | Merkezi Araştırma Laboratuvarı | Isıtıcılı Manyetik Karıştırıcı, Dijital | Thermo
Bilim ve Teknoloji Uygulama ve Araştırma Merkezi | Merkezi Araştırma Laboratuvarı | Vortex Mikser | Velp
Bilim ve Teknoloji Uygulama ve Araştırma Merkezi | Merkezi Araştırma Laboratuvarı | Kül Fırını | Prothem
Bilim ve Teknoloji Uygulama ve Araştırma Merkezi | Merkezi Araştırma Laboratuvarı | Laboratuvar Tipi Blender | Waring
Bilim ve Teknoloji Uygulama ve Araştırma Merkezi | Merkezi Araştırma Laboratuvarı | Mantolu Isıtıcı 1 L | İsolab
Bilim ve Teknoloji Uygulama ve Araştırma Merkezi | Merkezi Araştırma Laboratuvarı | Soğutmalı Su Sirkülatörü-Chiller | Vivo
Bilim ve Teknoloji Uygulama ve Araştırma Merkezi | Merkezi Araştırma Laboratuvarı | Mikroskop | İsotex
Bilim ve Teknoloji Uygulama ve Araştırma Merkezi | Merkezi Araştırma Laboratuvarı | Buzdolabı (+4 - 20°C) | Arçelik
Bilim ve Teknoloji Uygulama ve Araştırma Merkezi | Merkezi Araştırma Laboratuvarı | Ultrasonik Parçalayıcı-Homojenizatör | Bandelin
Bilim ve Teknoloji Uygulama ve Araştırma Merkezi | Merkezi Araştırma Laboratuvarı | Dijital Mini Rotator-Shaker | Thermo
Bilim ve Teknoloji Uygulama ve Araştırma Merkezi | Merkezi Araştırma Laboratuvarı | Vakum Filtrasyon Düzeneği ve Pompası | KNF
Bilim ve Teknoloji Uygulama ve Araştırma Merkezi | Merkezi Araştırma Laboratuvarı | ph metre, masaüstü | Hanna
Bilim ve Teknoloji Uygulama ve Araştırma Merkezi | Merkezi Araştırma Laboratuvarı | HPLC-DAD | Perkin Elmer
Bilim ve Teknoloji Uygulama ve Araştırma Merkezi | Merkezi Araştırma Laboratuvarı | HPLC-F-IR | Perkin Elmer
Bilim ve Teknoloji Uygulama ve Araştırma Merkezi | Merkezi Araştırma Laboratuvarı | GC-MS FID HS | Perkin Elmer
Bilim ve Teknoloji Uygulama ve Araştırma Merkezi | Merkezi Araştırma Laboratuvarı | Mikrodalga Ekstraksiyon Sistemi | Perkin Elmer
Bilim ve Teknoloji Uygulama ve Araştırma Merkezi | Merkezi Araştırma Laboratuvarı | Yüzey Pürüzlülüğü Ölçüm Cihazı | Barkahusen
Bilim ve Teknoloji Uygulama ve Araştırma Merkezi | Merkezi Araştırma Laboratuvarı | Saf Su-Ultra Saf Su Kombine Sistem | Heal Force
EMUM | Elektronik Malzeme Üretim Laboratuvarı | Alev Sprey Piroliz Sistemi (FSP) | Tethis NPS10
EMUM | Elektronik Malzeme Üretim Laboratuvarı | Spin Kaplama | SPS Spin150i
EMUM | Elektronik Malzeme Üretim Laboratuvarı | Bilyeli Öğütücü | Fritsch Pulverisette 7
EMUM | Elektronik Malzeme Üretim Laboratuvarı | İğne Alev Test Cihazı | Zhilitong ZLT-ZY2
EMUM | İleri Nanoteknoloji Laboratuvarı | Fourier Dönüşümlü Kızılötesi Spektroskopisi (FTIR) | Thermo scientific NICOLET iS10
EMUM | İleri Nanoteknoloji Laboratuvarı | Nanopartikül boyutu ve Zeta Potansiyeli Ölçüm Cihazı | Malvern Nano ZS
EMUM | İleri Nanoteknoloji Laboratuvarı | UV-Vis Spektrofotometre (Katı numuneler) | Thermo Scientific Evolution 600
EMUM | İleri Nanoteknoloji Laboratuvarı | Termogravimetrik ve Diferansiyel Termal Analiz Cihazı (DTA - TG) | Perkin Elmer STA 6000
EMUM | İleri Nanoteknoloji Laboratuvarı | Nanoindentasyon Sistemi | IBIS/IBIS Nanoindentation System
EMUM | İleri Nanoteknoloji Laboratuvarı | Taramalı Elektron Mikroskobu (SEM) | COXEM EM-30 Plus
EMUM | İnce Film Laboratuvarı | Darbeli Lazer Biriktirme (PLD) | Neocera EX350
EMUM | İnce Film Laboratuvarı | RF Güç Kaynaklı Magnetron Saçtırma Sistemi | Nanovak NVTH-350
EMUM | İnce Film Laboratuvarı | DC Güç Kaynaklı Magnetron Saçtırma Sistemi | Torr International CRC-600
EMUM | İnce Film Laboratuvarı | Kimyasal Buhar Biriktirme (CVD) | FirstNano EasyTube 101
EMUM | İnce Film Laboratuvarı | Atmosfer Kontrollü Kabin | MBraun MB200B
EMUM | İnce Film Laboratuvarı | Elektron Işın Litografisi | Raith Pioneer
EMUM | İnce Film Laboratuvarı | X-Işını Fotoelektron Spektroskopisi (XPS) | Thermo Scientific K-Alpha
EMUM | Kimyasal Analiz Laboratuvarı | İndüktif Eşleşmiş Plazma / Optik Emisyon Spektrometresi (ICP-OES) | Thermo Scientific iCAP 600 Series
EMUM | Kimyasal İşlemler Laboratuvarı | UV-Vis Spektrofotometre (Sıvı numuneler) | Shimadzu Uv-Mini 1240
EMUM | Kimyasal İşlemler Laboratuvarı | Santrifuj (Soğutmalı/Soğutmasız) | Nuve / NF1200 - NF1200R
EMUM | Kimyasal İşlemler Laboratuvarı | Su Arıtma Cihazı | TKA Pacific / 08.4112
EMUM | Kimyasal İşlemler Laboratuvarı | Güneş Simulatörü | Atlas Suntest / CPS+
EMUM | Kristal Büyütme Laboratuvarı | Tek Kristal Büyütme Sistemi | PVA TePla / CGS Lab
EMUM | Optik Karakterizasyon Laboratuvarı | Zaman Çözümlemeli Spektrometre | Edinburgh Instruments FLSP920 Fluorescence Spectrometer(Steady State, Lifetime, Phosphorescence)
EMUM | Prototip Geliştirme Laboratuvarı | Sıcak İzostatik Presleme (HIP) | AIP HP630
EMUM | Prototip Geliştirme Laboratuvarı | Soğuk İzostatik Presleme (CIP) | AIP CP360
EMUM | Prototip Geliştirme Laboratuvarı | Torna | Archyma IP54
EMUM | Prototip Geliştirme Laboratuvarı | Matkap | Şahin ŞM32
EMUM | Prototip Geliştirme Laboratuvarı | Şerit Testere | Jetco JBS180T
EMUM | Prototip Geliştirme Laboratuvarı | Freze | Jetco JBE-3
EMUM | Prototip Geliştirme Laboratuvarı | Taşlama | Proter PR200
EMUM | XRD Laboratuvarı | X-Işını Difraktometresi (XRD) | Thermo Scientific ARL X'TRA
EMUM | Yarıiletken Altlık Hazırlama Laboratuvarı | Si İngot Dilimleme Cihazı | Maiztech Co. EQ-STX-1202
EMUM | Yarıiletken Altlık Hazırlama Laboratuvarı | Si Wafer Perdahlama/Parlatma Cihazı | Logitech PSMI-1
EMUM | Yarıiletken Altlık Hazırlama Laboratuvarı | Si Wafer Kesme Cihazı | Logitech APD-11
EMUM | Elektrik-Elektronik Ölçüm Laboratuvarı | Titreşimli Numune Manyetometresi (VSM) | Dexing Magnet VSM 550
EMUM | Elektrik-Elektronik Ölçüm Laboratuvarı | Hall-Etkisi Ölçüm Cihazı | Ecopia / HMS 3000
EMUM | Elektrik-Elektronik Ölçüm Laboratuvarı | I-V Ölçüm Cihazı | Keithley / 2636B
EMUM | Elektrik-Elektronik Ölçüm Laboratuvarı | Özdirenç Ölçüm Standı | Lucas Labs / S302-6
EMUM | Elektrik-Elektronik Ölçüm Laboratuvarı | Kalınlık Ölçüm Cihazı | Filmetrics / F20
EMUM | Elektrik-Elektronik Ölçüm Laboratuvarı | Vektörel Network Analizörü | Agilent Technologies / PNA-L - N5230C
Elektrik Elektronik Mühendisliği | Güç Kalitesi Araştırma Laboratuvarı | Güç Elektroniği alanında araştırma yapmaya uygun alt yapı mevcuttur. Doktora tezlerinden tasarlanmış, aktif güç flitreleri, STATCOM, MMC, TCR ve Şebeke bağlantılı PV mevcuttur. Ölçü aletleri vardır. | −
Elektrik Elektronik Mühendisliği | Antenler ve Mikrodalgalar | MW Sinyal Üreteci | HP
Elektrik Elektronik Mühendisliği | Kontrol ve Kumanda Sistemleri | DC Güç Kaynağı (9 adet) | TT-T-ECHNI-C MCH-305D-II
Elektrik Elektronik Mühendisliği | Kontrol ve Kumanda Sistemleri | DC Güç Kaynağı (1 adet) | MERVESAN MS-305D II
Elektrik Elektronik Mühendisliği | Kontrol ve Kumanda Sistemleri | Osiloskop (1 adet) | TT-T-ECHNI-C MOS-620CH
Elektrik Elektronik Mühendisliği | Kontrol ve Kumanda Sistemleri | Osiloskop (7 adet) | MATRIX MOS-620CH
Elektrik Elektronik Mühendisliği | Kontrol ve Kumanda Sistemleri | Osiloskop (2 adet) | HITACHI V-212 20MHZ
Elektrik Elektronik Mühendisliği | Kontrol ve Kumanda Sistemleri | Osiloskop (1 adet) | HEWLETT-PACKARD 1220A
Elektrik Elektronik Mühendisliği | Kontrol ve Kumanda Sistemleri | Sinyal Üreteci (5 adet) | TT-T-ECHNI-C VC2002
Elektrik Elektronik Mühendisliği | Kontrol ve Kumanda Sistemleri | Sinyal Üreteci (1 adet) | GOODWILL INSTRUMENTS
Elektrik Elektronik Mühendisliği | Kontrol ve Kumanda Sistemleri | Multimetre (1 adet) | SUBTRONICS 2015A
Elektrik Elektronik Mühendisliği | Kontrol ve Kumanda Sistemleri | Multimetre (9 adet) | THURLBY 1503
Elektrik Elektronik Mühendisliği | Kontrol ve Kumanda Sistemleri | Multimetre (1 adet) | THURLBY 1504
Elektrik Elektronik Mühendisliği | Kontrol ve Kumanda Sistemleri | Mikroskop | Olympus C21
Elektrik Elektronik Mühendisliği | Kontrol ve Kumanda Sistemleri | Mikrostep Kontrolcü | −
Elektrik Elektronik Mühendisliği | Kontrol ve Kumanda Sistemleri | PLC (5 adet) | Twido TWDLCA40DRF
Elektrik Elektronik Mühendisliği | Devreler ve Sistemler (Temel Elektrik) Laboratuvarı | 24 x Analog Osilokop | Muhtelif
Elektrik Elektronik Mühendisliği | Devreler ve Sistemler (Temel Elektrik) Laboratuvarı | 24x Güç kaynağı | Muhtelif
Elektrik Elektronik Mühendisliği | Devreler ve Sistemler (Temel Elektrik) Laboratuvarı | 24x 2MHZ İşaret Üreteci | Muhtelif
Elektrik Elektronik Mühendisliği | İleri Mikro Elektronik ve Prototipleme Laboratuvarı | Osilosop 300MHZ | Lecroy
Elektrik Elektronik Mühendisliği | İleri Mikro Elektronik ve Prototipleme Laboratuvarı | Osilosop 300MHZ | Lecroy
Elektrik Elektronik Mühendisliği | İleri Mikro Elektronik ve Prototipleme Laboratuvarı | Osilosop 300MHZ | Lecroy
Elektrik Elektronik Mühendisliği | İleri Mikro Elektronik ve Prototipleme Laboratuvarı | Programlanabilir işaret üretici 20MHZ Tek kanal | −
Elektrik Elektronik Mühendisliği | İleri Mikro Elektronik ve Prototipleme Laboratuvarı | Programlanabilir işaret üretici 20MHZ Tek kanal | −
Elektrik Elektronik Mühendisliği | İleri Mikro Elektronik ve Prototipleme Laboratuvarı | Programlanabilir işaret üretici 20MHZ 2 kanal | −
Elektrik Elektronik Mühendisliği | İleri Mikro Elektronik ve Prototipleme Laboratuvarı | Sayısal Analizör | −
Elektrik Elektronik Mühendisliği | İleri Mikro Elektronik ve Prototipleme Laboratuvarı | Sayısal işsret üretici | −
Elektrik Elektronik Mühendisliği | İleri Mikro Elektronik ve Prototipleme Laboratuvarı | Baskı devre router | LPKF
Elektrik Elektronik Mühendisliği | İleri Mikro Elektronik ve Prototipleme Laboratuvarı | Baskı devre press | LPKF
Elektrik Elektronik Mühendisliği | İleri Mikro Elektronik ve Prototipleme Laboratuvarı | SMD dizgi cihazı (Manuel) | FMD
Elektrik Elektronik Mühendisliği | İleri Mikro Elektronik ve Prototipleme Laboratuvarı | SMD lehim fırını | −
Elektrik Elektronik Mühendisliği | İleri Mikro Elektronik ve Prototipleme Laboratuvarı | Isı Kontrollü havya | −
Elektrik Elektronik Mühendisliği | Elektrik Makinaları ve Güç Elektroniği | Makine test üniteleri | −
Elektrik Elektronik Mühendisliği | Elektrik Makinaları ve Güç Elektroniği | Güç Elektroniği test üniteleri | −
Elektrik Elektronik Mühendisliği | Robotik Laboratuvarı | Bilgisayar | −
Elektrik Elektronik Mühendisliği | Robotik Laboratuvarı | Lego Seti | Lego mindstorm
Elektrik Elektronik Mühendisliği | Sanal Gerçeklik Laboratuvarı | Bilgisayar | −
Elektrik Elektronik Mühendisliği | Sanal Gerçeklik Laboratuvarı | VR kask | −
Elektrik Elektronik Mühendisliği | Sanal Gerçeklik Laboratuvarı | Vr eldiven | −
Elektrik Elektronik Mühendisliği | Sanal Gerçeklik Laboratuvarı | 3D tracker | −
Elektrik Elektronik Mühendisliği | Sanal Gerçeklik Laboratuvarı | Haptle Device | −
Elektrik Elektronik Mühendisliği | Sanal Gerçeklik Laboratuvarı | Projector | −
Elektrik Elektronik Mühendisliği | Elektronik Laboratuvarı | Osiloskoo (23 adet) | GW Instek, AA Tech, Twintex
Elektrik Elektronik Mühendisliği | Elektronik Laboratuvarı | DC Güç Kaynağı ( 20 adet) | AA Tech
Elektrik Elektronik Mühendisliği | Elektronik Laboratuvarı | Sinyal Üreteci ( 27 adet) | GW Instek, AA Tech
Çevre Mühendisliği | Katı Atık ve Toprak Kirliliği Laboratuvarı (SoLAB) | ÇEKER OCAK | İTK
Çevre Mühendisliği | Katı Atık ve Toprak Kirliliği Laboratuvarı (SoLAB) | BİYOGAZ ANALİZÖRÜ | MRU GMBH
Çevre Mühendisliği | Katı Atık ve Toprak Kirliliği Laboratuvarı (SoLAB) | BLOCK HEATER- BLOK ISITICI | PERKİN ELMER
Çevre Mühendisliği | Katı Atık ve Toprak Kirliliği Laboratuvarı (SoLAB) | BOİ İnkübatörü ve BOİ Ölçer | VELP
Çevre Mühendisliği | Katı Atık ve Toprak Kirliliği Laboratuvarı (SoLAB) | ETÜV-İNKÜBATÖR ( KULUÇKA FIRINI ) | MEMMERT
Çevre Mühendisliği | Katı Atık ve Toprak Kirliliği Laboratuvarı (SoLAB) | ETÜV-İNKÜBATÖR ( KULUÇKA FIRINI ) | MEMMERT
Çevre Mühendisliği | Katı Atık ve Toprak Kirliliği Laboratuvarı (SoLAB) | FOTOSENTEZ ANALİZ CİHAZI | ADC
Çevre Mühendisliği | Katı Atık ve Toprak Kirliliği Laboratuvarı (SoLAB) | HASSAS TERAZİ | SCHİMADZU
Çevre Mühendisliği | Katı Atık ve Toprak Kirliliği Laboratuvarı (SoLAB) | Isıtıcılı Manyetik Karıştırıcı | İTK
Çevre Mühendisliği | Katı Atık ve Toprak Kirliliği Laboratuvarı (SoLAB) | İnkübatör Çalkalayıcı | THERMO
Çevre Mühendisliği | Katı Atık ve Toprak Kirliliği Laboratuvarı (SoLAB) | KALORİMETRE CIHAZI | İKA
Çevre Mühendisliği | Katı Atık ve Toprak Kirliliği Laboratuvarı (SoLAB) | LABORATUVAR TİPİ ÇENELİ KIRICI | PARS
Çevre Mühendisliği | Katı Atık ve Toprak Kirliliği Laboratuvarı (SoLAB) | MANYETİK KARIŞTIRICI | İSOTEX
Çevre Mühendisliği | Katı Atık ve Toprak Kirliliği Laboratuvarı (SoLAB) | pH ve İletkenlik Ölçer | HANNA
Çevre Mühendisliği | Katı Atık ve Toprak Kirliliği Laboratuvarı (SoLAB) | SAF SU SISTEMI | İTK
Çevre Mühendisliği | Katı Atık ve Toprak Kirliliği Laboratuvarı (SoLAB) | Santrifüj Cihazı | HERMLE
Çevre Mühendisliği | Katı Atık ve Toprak Kirliliği Laboratuvarı (SoLAB) | SOĞUTMALI SİRKÜLATÖR | İTK
Çevre Mühendisliği | Katı Atık ve Toprak Kirliliği Laboratuvarı (SoLAB) | STATİK VE KİNETİK TEST SETİ | İMAL EDİLMİŞTİR
Çevre Mühendisliği | Katı Atık ve Toprak Kirliliği Laboratuvarı (SoLAB) | Termoreaktör | MERCK
Çevre Mühendisliği | Katı Atık ve Toprak Kirliliği Laboratuvarı (SoLAB) | Ultrasonik Su Banyosu | EIA
Çevre Mühendisliği | Katı Atık ve Toprak Kirliliği Laboratuvarı (SoLAB) | UV-Visible Spektrofotometre | PG
Çevre Mühendisliği | Katı Atık ve Toprak Kirliliği Laboratuvarı (SoLAB) | Vakum Pompası | OİLLES
Çevre Mühendisliği | Katı Atık ve Toprak Kirliliği Laboratuvarı (SoLAB) | Yüksek Hızlı Santrifüj (High Speed Centrifuge) | NÜVE
Çevre Mühendisliği | Çevre Mikrobiyoloji | Vakumlu İnkübatör | NÜVE
Çevre Mühendisliği | Çevre Mikrobiyoloji | İnkübatör | Nüve
Çevre Mühendisliği | Çevre Mikrobiyoloji | Vakum pompası | CLS Scientific
Çevre Mühendisliği | Çevre Mikrobiyoloji | Sonikatör | Bandelin Sonorex
Çevre Mühendisliği | Çevre Mikrobiyoloji | Sonikatör | VWR
Çevre Mühendisliği | Çevre Mikrobiyoloji | Su Banyosu | Clifton
Çevre Mühendisliği | Çevre Mikrobiyoloji | Öze Ucu Sterilizatörü | SİRİUS
Çevre Mühendisliği | Çevre Mikrobiyoloji | Terazi (Halle) | GEC AVERY
Çevre Mühendisliği | Çevre Mikrobiyoloji | İnkübatör | SANYO GALLENKAMP
Çevre Mühendisliği | Çevre Mikrobiyoloji | Buzdolabı (Halle) | Profilo
Çevre Mühendisliği | Çevre Mikrobiyoloji | Oksijenmetre | WTW
Çevre Mühendisliği | Çevre Mikrobiyoloji | Isıtıcılı karıştırıcı | LABART
Çevre Mühendisliği | Çevre Mikrobiyoloji | Otoklav | ALp
Çevre Mühendisliği | Çevre Mikrobiyoloji | pH metre | WTW
Çevre Mühendisliği | Çevre Mikrobiyoloji | Sterilizatör | Nüve
Çevre Mühendisliği | Çevre Mikrobiyoloji | Deiyonize saf su cihazı | ELGA
Çevre Mühendisliği | Çevre Mikrobiyoloji | Batırmalı Termometre (Halle) | TFA
Çevre Mühendisliği | Çevre Mikrobiyoloji | Isıtıcılı karıştırıcı | LABART
Çevre Mühendisliği | Çevre Mikrobiyoloji | Cam tipi klima | ARÇELİK
Çevre Mühendisliği | Çevre Mikrobiyoloji | Isıtıcılı Karıştırıcı | IKA
Çevre Mühendisliği | Çevre Mikrobiyoloji | İnkübatör | Nüve
Çevre Mühendisliği | Çevre Mikrobiyoloji | Kül Fırını | Magma Therm
Çevre Mühendisliği | Çevre Mikrobiyoloji | Steril kabin | Nüve
Çevre Mühendisliği | Çevre Mikrobiyoloji | Steril kabin | Nüve
Çevre Mühendisliği | Çevre Mikrobiyoloji | Buzdolabı Hallede) | VESTEL
Çevre Mühendisliği | Çevre Mikrobiyoloji | Mikroskop | LEICA
Çevre Mühendisliği | Çevre Mikrobiyoloji | Termohigrobarometre (ZSF Odası) | TFA
Çevre Mühendisliği | Çevre Mikrobiyoloji | Termohigrobarometre (MBL Lab) | TFA
Çevre Mühendisliği | Çevre Mikrobiyoloji | Klima (ZSF Odası) | UĞUR
Çevre Mühendisliği | Çevre Mikrobiyoloji | İnkübatör | Nüve
Çevre Mühendisliği | Çevre Mikrobiyoloji | Sterilizatör | NÜVE
Çevre Mühendisliği | Çevre Mikrobiyoloji | Duvar tipi mono split klima (MBL) | VESTEL
Çevre Mühendisliği | Çevre Mikrobiyoloji | Duvar tipi mono split klima (MBL) | VESTEL
Çevre Mühendisliği | Çevre Mikrobiyoloji | Buzdolabı (Hallede) | BOSCH
Çevre Mühendisliği | Çevre Mikrobiyoloji | Saf su cihazı (Halle) | ISOLAB
Çevre Mühendisliği | Çevre Mikrobiyoloji | Terazi | Ohaus Pioneer
Çevre Mühendisliği | Çevre Mikrobiyoloji | Buzdolabı | UĞUR
Çevre Mühendisliği | Çevre Mikrobiyoloji | Termohigrometre (Tartım odası) | TFA
Çevre Mühendisliği | Çevre Mikrobiyoloji | Fotometre | Merck
Çevre Mühendisliği | Çevre Mikrobiyoloji | Spektrofotometre | THERMO SCIENTIFIC
Çevre Mühendisliği | Çevre Mikrobiyoloji | Termoreaktör | ISCO
Çevre Mühendisliği | Çevre Mikrobiyoloji | Vakum pompası | CLS Scientific
Çevre Mühendisliği | Çevre Mikrobiyoloji | Koloni sayıcı | Stuart scientifiC
Çevre Mühendisliği | Çevre Mikrobiyoloji | Buzdolabı | Electrolux
Çevre Mühendisliği | Çevre Mikrobiyoloji | Buzdolabı | Electrolux
Çevre Mühendisliği | Çevre Mikrobiyoloji | Terazi | PRECISA
Çevre Mühendisliği | Çevre Mikrobiyoloji | GC-MS | Agılent
Çevre Mühendisliği | Çevre Mikrobiyoloji | HPLC | Agılent
Çevre Mühendisliği | Çevre Mikrobiyoloji | Buzdolabı (Halle) | BOSCH
Çevre Mühendisliği | Çevre Mikrobiyoloji | pH Metre (ZSF Odası) | WTW
Çevre Mühendisliği | Çevre Mikrobiyoloji | İnkübatör ve BOI5 seti | WTW
Çevre Mühendisliği | Çevre Mikrobiyoloji | Termoreaktör | WTW
Çevre Mühendisliği | Çevre Mikrobiyoloji | Mikroskop | OLYMPUS BX 51
Çevre Mühendisliği | Çevre Mikrobiyoloji | Otoklav | SYSTEC
Çevre Mühendisliği | Çevre Mikrobiyoloji | Vakum pompası | DHCL
Çevre Mühendisliği | Çevre Mikrobiyoloji | Microtox cihazı | Dr. Hatch Lange
Çevre Mühendisliği | Çevre Mikrobiyoloji | Santrifüj | HETTICH
Çevre Mühendisliği | Çevre Mikrobiyoloji | Klima (Toksisite Odası) | ARÇELİK
Çevre Mühendisliği | Çevre Mikrobiyoloji | Spektrofotometre | PG INS. T80+ UV/VIS
Çevre Mühendisliği | Çevre Mikrobiyoloji | Bulaşık makinesi(Halle) | Beko
Çevre Mühendisliği | Çevre Mikrobiyoloji | Termohigrobarometre (Toksisite Odası) | TFA Dostmann
Çevre Mühendisliği | Çevre Mikrobiyoloji | Derin Dondurucu | UĞUR
Çevre Mühendisliği | Çevre Mikrobiyoloji | Isıtıcılı karıştırıcı | VISESTIR
Çevre Mühendisliği | Çevre Mikrobiyoloji | Isıtıcılı karıştırıcı | VISESTIR
Çevre Mühendisliği | Çevre Mikrobiyoloji | Duvar tipi mono split klima (MBL Kabin) | Beko
Çevre Mühendisliği | Çevre Mikrobiyoloji | Duvar tipi mono split klima (MBL Kabin) | Beko
Çevre Mühendisliği | Çevre Mikrobiyoloji | pH-metre | WTW
Çevre Mühendisliği | Çevre Mikrobiyoloji | Vakum pompası | Merck Milipore
Çevre Mühendisliği | Çevre Mikrobiyoloji | İnfrared Termometre | TFA Dostmann
Çevre Mühendisliği | Çevre Mikrobiyoloji | Çalkalamalı İnkübatör (Su Banyosu) | NÜVE
Çevre Mühendisliği | Çevre Mikrobiyoloji | Hava Örnekleyici | Merck
Çevre Mühendisliği | Atık Biyoproses Laboratuvarı | GC | Agilent
Çevre Mühendisliği | Atık Biyoproses Laboratuvarı | HPLC | Agilent
Çevre Mühendisliği | Atık Biyoproses Laboratuvarı | Laminer flow Hood | Nüve
Çevre Mühendisliği | Atık Biyoproses Laboratuvarı | Spektrofotometre | −
Çevre Mühendisliği | Atık Biyoproses Laboratuvarı | Otoklav | Hiyerama
Çevre Mühendisliği | Atık Biyoproses Laboratuvarı | Santrifüj | −
Çevre Mühendisliği | Atık Biyoproses Laboratuvarı | Termoreaktör | −
Çevre Mühendisliği | Atık Biyoproses Laboratuvarı | Etüv | −
Çevre Mühendisliği | Atık Biyoproses Laboratuvarı | İnkübatör | −
Çevre Mühendisliği | Atıksu Laboratuvarı | Etüv | Nüve
Çevre Mühendisliği | Atıksu Laboratuvarı | Termohigrometre | TT T-ECHNI-C
Çevre Mühendisliği | Atıksu Laboratuvarı | Microdalga Digester | Cem
Çevre Mühendisliği | Atıksu Laboratuvarı | UV/Visisble Spektrofotometre | HACH LANGE
Çevre Mühendisliği | Atıksu Laboratuvarı | Spektrofotometre | HACH LANGE
Çevre Mühendisliği | Atıksu Laboratuvarı | İnkübatör | Lovibond
Çevre Mühendisliği | Atıksu Laboratuvarı | Etüv | BINDER
Çevre Mühendisliği | Atıksu Laboratuvarı | Vakum Pompası | KNF
Çevre Mühendisliği | Atıksu Laboratuvarı | Vakum Pompası | KNF
Çevre Mühendisliği | Atıksu Laboratuvarı | Mikrodalga Digester | CEM
Çevre Mühendisliği | Atıksu Laboratuvarı | İletkenlik, pH, Çözünmüş Oksijen Cihazı | HACH
Çevre Mühendisliği | Atıksu Laboratuvarı | Toplam Organik Karbon Ölçüm Cihazı | SHIMADZU
Çevre Mühendisliği | Atıksu Laboratuvarı | Yerinde ölçüm cihazı ( pH, iletkenlik, Çözünmüş oksijen) | HACH
Çevre Mühendisliği | Atıksu Laboratuvarı | Bulanıklık Ölçüm Cihazı | VELP
Çevre Mühendisliği | Atıksu Laboratuvarı | Siyanür Destilasyon Isıtıcısı | Behr
Çevre Mühendisliği | Atıksu Laboratuvarı | Jar Testi Düzeneği | MTOPS
Çevre Mühendisliği | Atıksu Laboratuvarı | Etüv | Nüve
Çevre Mühendisliği | Atıksu Laboratuvarı | Mantolu Isıtıcı | EMKO
Çevre Mühendisliği | Atıksu Laboratuvarı | pH metre | WTW Inolab
Çevre Mühendisliği | Atıksu Laboratuvarı | Buzdolabı | UĞUR
Çevre Mühendisliği | Atıksu Laboratuvarı | Mikropipet | Brand
Çevre Mühendisliği | Atıksu Laboratuvarı | Isıtıcılı Karıştırıcı | HERDOLPH
Çevre Mühendisliği | Atıksu Laboratuvarı | Santrifüj | Eppendorf
Çevre Mühendisliği | Atıksu Laboratuvarı | Isıtıcılı Karıştırıcı | HERDOLPH
Çevre Mühendisliği | Atıksu Laboratuvarı | Terazi | SARTORIUS
Çevre Mühendisliği | Atıksu Laboratuvarı | Isıtıcılı Su Banyosu | Jeiotech
Çevre Mühendisliği | Atıksu Laboratuvarı | Azot Tayin Cihazı | GERTHARD
Çevre Mühendisliği | Atıksu Laboratuvarı | Terazi | SARTORIUS
Çevre Mühendisliği | Atıksu Laboratuvarı | Parlama Noktası (Kapalı Kap) | İTK
Çevre Mühendisliği | Atıksu Laboratuvarı | Yağ Tayini Ekstraksiyon Cihazı | Behr Labor - Technik
Çevre Mühendisliği | Atıksu Laboratuvarı | Parlama Noktası (Açık Kap) | Protest
Çevre Mühendisliği | Atıksu Laboratuvarı | Buzdolabı | İndesit
Çevre Mühendisliği | Atıksu Laboratuvarı | Mikropipet | Brand
Çevre Mühendisliği | Atıksu Laboratuvarı | Fırın | PROTHERM
Çevre Mühendisliği | Atıksu Laboratuvarı | Kalori Bombası | İKA
Çevre Mühendisliği | Atıksu Laboratuvarı | Numune Alma Cihazı | Durko Microlevel
Çevre Mühendisliği | Atıksu Laboratuvarı | Vakum Pompası | VACUUBRAND
Çevre Mühendisliği | Atıksu Laboratuvarı | Isıtıcı Tabla | İzmir Teknik Kimya Ltd. Şti
Çevre Mühendisliği | Atıksu Laboratuvarı | Isıtıcı Tabla | Elektro- mag
Çevre Mühendisliği | Atıksu Laboratuvarı | Mikropipet | Brand
Çevre Mühendisliği | Atıksu Laboratuvarı | Azot Tayin Cihazı Yakma ünitesi | Gerhardt
Çevre Mühendisliği | Atıksu Laboratuvarı | Azot Tayin Cihazı Destilasyon ünitesi | Gerhardt
Çevre Mühendisliği | Atıksu Laboratuvarı | KOİ Isıtıcısı | Gerhardt
Çevre Mühendisliği | Atıksu Laboratuvarı | KOİ Isıtıcısı | Gerhardt
Çevre Mühendisliği | Atıksu Laboratuvarı | Termometre | Sınar
Çevre Mühendisliği | Atıksu Laboratuvarı | Termometre | Brannan
Çevre Mühendisliği | Atıksu Laboratuvarı | Termometre | Broken
Çevre Mühendisliği | Atıksu Laboratuvarı | Termometre | Labortherm
Çevre Mühendisliği | Atıksu Laboratuvarı | Etalon Ağırlık (100 g) | Kern
Çevre Mühendisliği | Atıksu Laboratuvarı | Adsorplanabilir Organik Halojen Tayin Cihazı | Behr
Çevre Mühendisliği | Atıksu Laboratuvarı | Etalon Ağırlık (20 mg) | Kern
Çevre Mühendisliği | Atıksu Laboratuvarı | Denizsuyu analizleri Otoanalizör Cihazı | OI Analytical
Çevre Mühendisliği | Atıksu Laboratuvarı | Kondüktometre (iletkenlik,tuzluluk, tds ölçer) | WTW Inolab
Çevre Mühendisliği | Atıksu Laboratuvarı | Termohigrometre | Testo
Çevre Mühendisliği | Atıksu Laboratuvarı | Digital Termometre | Bıg Digit
Çevre Mühendisliği | Atıksu Laboratuvarı | Hassas Terazi | Sartorius
Çevre Mühendisliği | Atıksu Laboratuvarı | Termohigrometre | Testo
Çevre Mühendisliği | Atıksu Laboratuvarı | Termohigrometre | Testo
Çevre Mühendisliği | Atıksu Laboratuvarı | Dijital Termometre (Kalibrasyon) | Cem
Çevre Mühendisliği | Atıksu Laboratuvarı | Dijital Buzdolabı Termometre | TT Technic
Çevre Mühendisliği | Atıksu Laboratuvarı | Numune Alma Cihazı | Global Water
Çevre Mühendisliği | Atıksu Laboratuvarı | Azot Tayin Cihazı Yakma Ünitesi | Gerthard
Çevre Mühendisliği | Arıtma Çamuru Laboratuvarı | Reometre | Brookfield
Çevre Mühendisliği | Arıtma Çamuru Laboratuvarı | Etüv | NÜVE
Çevre Mühendisliği | Arıtma Çamuru Laboratuvarı | İnkübatör (55L) | Nüve
Çevre Mühendisliği | Arıtma Çamuru Laboratuvarı | Terazi | Mettler Toledo
Çevre Mühendisliği | Arıtma Çamuru Laboratuvarı | Etüv | NÜVE
Çevre Mühendisliği | Arıtma Çamuru Laboratuvarı | Kül Fırını | NÜVE
Çevre Mühendisliği | Arıtma Çamuru Laboratuvarı | Eluat Numunesi Hazırlama Düzeneği – Karıştırıcı | Özel İmalat
Çevre Mühendisliği | Arıtma Çamuru Laboratuvarı | Termohigrometre | Testo
Çevre Mühendisliği | Arıtma Çamuru Laboratuvarı | Spektrometre | Perkim Elmer
Çevre Mühendisliği | Arıtma Çamuru Laboratuvarı | Mikrodalga Parçalayıcı | BERGHOF
Çevre Mühendisliği | Arıtma Çamuru Laboratuvarı | Distilasyon cihazı | VELP SCIENTIFICA
Çevre Mühendisliği | Arıtma Çamuru Laboratuvarı | ICP/OES | Perkin Elmer
Çevre Mühendisliği | Arıtma Çamuru Laboratuvarı | TOC cihazı | HACH LANGE
Çevre Mühendisliği | Arıtma Çamuru Laboratuvarı | Kalorimetre | IKA
Çevre Mühendisliği | Arıtma Çamuru Laboratuvarı | Sıcaklık Göstergesi (Problu) | TT T-ECHNI-C
Çevre Mühendisliği | Arıtma Çamuru Laboratuvarı | Parçalayıcı-Yakma Reaktörü | Velp Scientifica
Çevre Mühendisliği | Arıtma Çamuru Laboratuvarı | Buzdolabı | Şenocak(Klimasan)
Çevre Mühendisliği | Arıtma Çamuru Laboratuvarı | Termihigrometre | TT T-ECHNI-C
Çevre Mühendisliği | Arıtma Çamuru Laboratuvarı | Sokslet Ekstraksiyon Düzeneği | LAB 312
Çevre Mühendisliği | Arıtma Çamuru Laboratuvarı | Termihigrometre | TT T-ECHNI-C
Çevre Mühendisliği | Arıtma Çamuru Laboratuvarı | Ph ve iletkenlik ölçer | WTW
Çevre Mühendisliği | Arıtma Çamuru Laboratuvarı | CST Deney Düzeneği | Triton Elec.
Çevre Mühendisliği | Arıtma Çamuru Laboratuvarı | Çalkalayıcı | Cole-Parmer
Çevre Mühendisliği | Arıtma Çamuru Laboratuvarı | Hot Plate | Chiltern
Çevre Mühendisliği | Arıtma Çamuru Laboratuvarı | Su Banyosu | Clifton
Çevre Mühendisliği | Arıtma Çamuru Laboratuvarı | Partikül Boyut Analizörü | Malvern
Çevre Mühendisliği | Arıtma Çamuru Laboratuvarı | Partikül Boyut Analizörü- Sıvı Numune Analizleme Cihazı | Malvern
Çevre Mühendisliği | Arıtma Çamuru Laboratuvarı | Bilgisayar ve Yazıcı | Dell Marka (2005), HP Laser jet 1020
Çevre Mühendisliği | Arıtma Çamuru Laboratuvarı | Gaz Ölçer | DRÄGER
Çevre Mühendisliği | Arıtma Çamuru Laboratuvarı | Santrifüj | Centurion
Çevre Mühendisliği | Arıtma Çamuru Laboratuvarı | Crown Press | DALKO
Çevre Mühendisliği | Arıtma Çamuru Laboratuvarı | Vakum Pompa | KNF NEUBERGER
Çevre Mühendisliği | Arıtma Çamuru Laboratuvarı | Akışkan Akım Dedektörü | MILTON ROY
Çevre Mühendisliği | Arıtma Çamuru Laboratuvarı | Eppendorf Isıtmalı –Soğutmalı yüksek devirli santrifüj | Eppendorf
Çevre Mühendisliği | Arıtma Çamuru Laboratuvarı | Vakum pompası | Today’s
Çevre Mühendisliği | Arıtma Çamuru Laboratuvarı | Çözünmüş oksijenmetre, pH, İletkenlik,Tuzluluk Redoks Potansiyeli ölçüm cihazı | WTW
Çevre Mühendisliği | Arıtma Çamuru Laboratuvarı | Isıtıcılı Magnetik Karıştırıcı | Heidolph
Çevre Mühendisliği | Arıtma Çamuru Laboratuvarı | Zetametre | Zeta-meter 3.0+
Çevre Mühendisliği | Hava Kirliliği | Terazi (300 gr) | GEC Avery
Çevre Mühendisliği | Hava Kirliliği | Gaz Kromotograf | Agilent
Çevre Mühendisliği | Hava Kirliliği | GC-MS | Agilent
Çevre Mühendisliği | Hava Kirliliği | Gaz Analiz Cihazı El Ünitesi (Hız) | Testo
Çevre Mühendisliği | Hava Kirliliği | ICP-OES | Perkin-Elmer
Çevre Mühendisliği | Hava Kirliliği | Gaz Kromotograf | Agilent
Çevre Mühendisliği | Hava Kirliliği | Iyon Kromotograf | Dionex
Çevre Mühendisliği | Hava Kirliliği | Terazi (20gr) | Mettler
Çevre Mühendisliği | Hava Kirliliği | Termohigrometre | Testo
Çevre Mühendisliği | Hava Kirliliği | Barometre | Testo
Çevre Mühendisliği | Hava Kirliliği | ICP-MS | Agilent 7700
Çevre Mühendisliği | Hava Kirliliği | Soğutucu | Bosch
Çevre Mühendisliği | Hava Kirliliği | Etüv | Memmert
Çevre Mühendisliği | Hava Kirliliği | Kül Fırını | Magma
Çevre Mühendisliği | Hava Kirliliği | Termohigrometre | Testo
Çevre Mühendisliği | Hava Kirliliği | Etüv | Nüve
Çevre Mühendisliği | Hava Kirliliği | Spektrofotometre | Thermo
Çevre Mühendisliği | Hava Kirliliği | Termohigrometre | TFA
Çevre Mühendisliği | Hava Kirliliği | Dijital termometre | Testo
Tekstil Mühendisliği | Fiziksel Tekstil Testleri (FTT) | Çok Amaçlı Mukavemet Ölçeri | Instron 4411 (1998 model)
Tekstil Mühendisliği | Fiziksel Tekstil Testleri (FTT) | Boncuklanma ve Aşınma Ölçeri | Martindale (1998 model)
Tekstil Mühendisliği | Fiziksel Tekstil Testleri (FTT) | Hassas Teraz i(max.120g) | Scaltec
Tekstil Mühendisliği | Fiziksel Tekstil Testleri (FTT) | Laboratuvar Tipi Klima | Emerson Hiross
Tekstil Mühendisliği | Fiziksel Tekstil Testleri (FTT) | Termohigrograf Bağıl Nem ve Sıcaklık Ölçeri (2 Adet) | Testo Saveris
Tekstil Mühendisliği | Fiziksel Tekstil Testleri (FTT) | Işık Kabini | ATAÇ Makina
Tekstil Mühendisliği | Fiziksel Tekstil Testleri (FTT) | Hava Geçirgenliği Test Cihazı | TESTEX FX 3300
Tekstil Mühendisliği | Fiziksel Tekstil Testleri (FTT) | Dairesel Kumaş Kesme Şablonu | ATAÇ Makina
Tekstil Mühendisliği | Fiziksel Tekstil Testleri (FTT) | İplik Sürtünme Ölçeri | Lawson Hemphill
Tekstil Mühendisliği | Fiziksel Tekstil Testleri (FTT) | Dökümlülük Ölçeri | Cusick
Tekstil Mühendisliği | Fiziksel Tekstil Testleri (FTT) | Numara Çıkrığı | −
Tekstil Mühendisliği | Fiziksel Tekstil Testleri (FTT) | İplik Büküm Ölçeri | Brustio
Tekstil Mühendisliği | Fiziksel Tekstil Testleri (FTT) | Kumaş Kalınlık Ölçeri | R&B Cloth Thickness Tester
Tekstil Mühendisliği | Fiziksel Tekstil Testleri (FTT) | İplik Düzgünsüzlük Ölçeri | Uster Tester 4
Tekstil Mühendisliği | Fiziksel Tekstil Testleri (FTT) | İplik Tüylülük Ölçeri | Uster Zweigle
Tekstil Mühendisliği | Kimyasal Tekstil Testleri Laboratuvarı | Kum banyosu | Şimşek laborteknik
Tekstil Mühendisliği | Kimyasal Tekstil Testleri Laboratuvarı | Su banyosu | Memmert
Tekstil Mühendisliği | Kimyasal Tekstil Testleri Laboratuvarı | Sokslet | Elektor-mag
Tekstil Mühendisliği | Kimyasal Tekstil Testleri Laboratuvarı | Vorteks | Velp
Tekstil Mühendisliği | Kimyasal Tekstil Testleri Laboratuvarı | Sonikator | Selecta
Tekstil Mühendisliği | Kimyasal Tekstil Testleri Laboratuvarı | Evaporatör | İka
Tekstil Mühendisliği | Kimyasal Tekstil Testleri Laboratuvarı | Ultrasonik karıştırıcı | İsolab
Tekstil Mühendisliği | Kimyasal Tekstil Testleri Laboratuvarı | Hassas terazi | Mettler toledo
Tekstil Mühendisliği | Kimyasal Tekstil Testleri Laboratuvarı | Ultrasonik karıştırıcı | Nüve
Tekstil Mühendisliği | Kimyasal Tekstil Testleri Laboratuvarı | Çamaşır makinası | Arçelik
Tekstil Mühendisliği | Kimyasal Tekstil Testleri Laboratuvarı | Soğutmalı su banyosu | Daıhan Scientific
Tekstil Mühendisliği | Kimyasal Tekstil Testleri Laboratuvarı | Püskürtmeli kurutma | Nopex
Tekstil Mühendisliği | Kimyasal Tekstil Testleri Laboratuvarı | Mikrodalga fırın | Samsung
Tekstil Mühendisliği | Kimyasal Tekstil Testleri Laboratuvarı | Mekanik karıştırıcı | Silverson
Tekstil Mühendisliği | Kimyasal Tekstil Testleri Laboratuvarı | Mekanik karıştırıcı | İka
Tekstil Mühendisliği | Kimyasal Tekstil Testleri Laboratuvarı | Santrifüj | Elektro-mag
Tekstil Mühendisliği | Kimyasal Tekstil Testleri Laboratuvarı | Boyama makinası | Prowhite
Tekstil Mühendisliği | Kimyasal Tekstil Testleri Laboratuvarı | IR boyama cihazı | Labortex
Tekstil Mühendisliği | Kimyasal Tekstil Testleri Laboratuvarı | Laboratuvar tipi ramöz | Labortex Rapıd ve Ataç
Tekstil Mühendisliği | Kimyasal Tekstil Testleri Laboratuvarı | Laboratuvar tipi kaplama cihazı | Ataç
Tekstil Mühendisliği | Kimyasal Tekstil Testleri Laboratuvarı | Termosifon | İhlas
Tekstil Mühendisliği | Kimyasal Tekstil Testleri Laboratuvarı | Laboratuvar tipi fulard | Labortex Rapid
Tekstil Mühendisliği | Kimyasal Tekstil Testleri Laboratuvarı | Tamburlu yıkama cihazı | Labortex Rapid
Tekstil Mühendisliği | Kimyasal Tekstil Testleri Laboratuvarı | Radyan ısı geçirgenliği | −
Tekstil Mühendisliği | Kimyasal Tekstil Testleri Laboratuvarı | Konvektif ısı geçirgenliği | −
Tekstil Mühendisliği | Kimyasal Tekstil Testleri Laboratuvarı | Güç tutuşurluk ölçüm cihazı | Govmark
Tekstil Mühendisliği | Kimyasal Tekstil Testleri Laboratuvarı | Overflow | Ataç
Tekstil Mühendisliği | Kimyasal Tekstil Testleri Laboratuvarı | Manyetik karıştırıcı | İsolab
Tekstil Mühendisliği | Kimyasal Tekstil Testleri Laboratuvarı | Teraziler | Ohaus ve weightlab inst.
Tekstil Mühendisliği | Kimyasal Tekstil Testleri Laboratuvarı | Buzdolabı | Beko
Tekstil Mühendisliği | Kimyasal Tekstil Testleri Laboratuvarı | LOI ölçüm cihazı | Okur Makine
Tekstil Mühendisliği | Kimyasal Tekstil Testleri Laboratuvarı | Elektrik ocakları | Premier
Tekstil Mühendisliği | Kimyasal Tekstil Testleri Laboratuvarı | Mekanik karıştırıcı | Ika
Tekstil Mühendisliği | Kimyasal Tekstil Testleri Laboratuvarı | pH metreler | Hanna inst
Tekstil Mühendisliği | Kimyasal Tekstil Testleri Laboratuvarı | UV geçirgenlik ölçüm cihazı | SDL Atlas
Tekstil Mühendisliği | Kimyasal Tekstil Testleri Laboratuvarı | Isıtmalı manyetik karıştırıcı | Velp
Tekstil Mühendisliği | Kimyasal Tekstil Testleri Laboratuvarı | Çamaşır kurutma makinası | Bosch
Tekstil Mühendisliği | Kimyasal Tekstil Testleri Laboratuvarı | UV-Vis Spektrometre | Perkin elmer
Tekstil Mühendisliği | Kimyasal Tekstil Testleri Laboratuvarı | Terazi | Kern
Tekstil Mühendisliği | Kimyasal Tekstil Testleri Laboratuvarı | Yıkama haslığı cihazı | Linitest
Tekstil Mühendisliği | Kimyasal Tekstil Testleri Laboratuvarı | Ütü | −
Tekstil Mühendisliği | Kimyasal Tekstil Testleri Laboratuvarı | Su buharı geçirgenliği cihazı | SDL Atlas
Tekstil Mühendisliği | Kimyasal Tekstil Testleri Laboratuvarı | Hidrostatik basınç altında su geçirgenliği cihazı | TEXTEST
Tekstil Mühendisliği | Kimyasal Tekstil Testleri Laboratuvarı | Krokmetre | SDL Atlas
Tekstil Mühendisliği | Kimyasal Tekstil Testleri Laboratuvarı | Spektrofotometre | Konika minolta
Tekstil Mühendisliği | Kimyasal Tekstil Testleri Laboratuvarı | Taşınabilir spektrofotometre | Data Color
Tekstil Mühendisliği | Kimyasal Tekstil Testleri Laboratuvarı | Temas açısı ölçüm cihazı | Biolin Scientific
Tekstil Mühendisliği | Kimyasal Tekstil Testleri Laboratuvarı | Sıkıştırma kalınlık test cihazı | OMS
Tekstil Mühendisliği | Kimyasal Tekstil Testleri Laboratuvarı | Çamaşır makinaları | Simens, Samsung, Arçelik, Teba
Tekstil Mühendisliği | Kimyasal Tekstil Testleri Laboratuvarı | Süblimasyon ve ütü haslığı test cihazı | SDL Atlas
Tekstil Mühendisliği | Kimyasal Tekstil Testleri Laboratuvarı | Spray tester | SDL Atlas
Tekstil Mühendisliği | Kimyasal Tekstil Testleri Laboratuvarı | Işık kabini | Ataç
Tekstil Mühendisliği | Kimyasal Tekstil Testleri Laboratuvarı | Manyetik karıştırıcılı su banyosu | Wisebath
Tekstil Mühendisliği | Kimyasal Tekstil Testleri Laboratuvarı | Viskozimetre | Brookfield
Tekstil Mühendisliği | Kimyasal Tekstil Testleri Laboratuvarı | UV fiksaj cihazı | UVP
Tekstil Mühendisliği | Kimyasal Tekstil Testleri Laboratuvarı | Orbital çalkalıyıcı | Optik IVYMN syst.
Tekstil Mühendisliği | Kimyasal Tekstil Testleri Laboratuvarı | İklimlendirme cihazı | Emerson
Tekstil Mühendisliği | Kimyasal Tekstil Testleri Laboratuvarı | Termohigrograf | Testo
Tekstil Mühendisliği | Kimyasal Tekstil Testleri Laboratuvarı | Termohigrograf | Sato
Tekstil Mühendisliği | Kimyasal Tekstil Testleri Laboratuvarı | Buruşmazlık test cihazı | SDL Atlas
Tekstil Mühendisliği | Kimyasal Tekstil Testleri Laboratuvarı | Etüv | Nüve
Tekstil Mühendisliği | Kimyasal Tekstil Testleri Laboratuvarı | İletkenlik ölçüm cihazı | Selecta
Tekstil Mühendisliği | Kimyasal Tekstil Testleri Laboratuvarı | Saf su cihazı | Aquastar
Tekstil Mühendisliği | Kimyasal Tekstil Testleri Laboratuvarı | Manyetik karıştırıcı | İka
Tekstil Mühendisliği | Kimyasal Tekstil Testleri Laboratuvarı | Tekli elektrikli ocak | Kumtel
Tekstil Mühendisliği | Kimyasal Tekstil Testleri Laboratuvarı | Laboratuvar tipi yatay fulard | Ataç
Tekstil Mühendisliği | Kimyasal Tekstil Testleri Laboratuvarı | Laboratuvar tipi dikey fulard | Ataç
Tekstil Mühendisliği | Kimyasal Tekstil Testleri Laboratuvarı | Etüv | Nüve
Tekstil Mühendisliği | Kimyasal Tekstil Testleri Laboratuvarı | Manyetik baskı makinası | Ataç
Tekstil Mühendisliği | Kimyasal Tekstil Testleri Laboratuvarı | Santrifüj | Selecta
Tekstil Mühendisliği | Kimyasal Tekstil Testleri Laboratuvarı | Mikser | Philips
Tekstil Mühendisliği | Kimyasal Tekstil Testleri Laboratuvarı | Çalkalamalı inkübatör | Infors Ht ecotron
Tekstil Mühendisliği | Kimyasal Tekstil Testleri Laboratuvarı | Elektorspinning cihazı | Oldman
Tekstil Mühendisliği | Kimyasal Tekstil Testleri Laboratuvarı | Reaktör | Amar equp. PVT ltd.
Tekstil Mühendisliği | Kimyasal Tekstil Testleri Laboratuvarı | Tüp fırın | Protherm
Tekstil Mühendisliği | Kimyasal Tekstil Testleri Laboratuvarı | Vakumlu etüv | MMM
Tekstil Mühendisliği | Kimyasal Tekstil Testleri Laboratuvarı | Manyetik karıştırıcı | Copanion
Tekstil Mühendisliği | Kimyasal Tekstil Testleri Laboratuvarı | Etüv | Memmert
Tekstil Mühendisliği | Kimyasal Tekstil Testleri Laboratuvarı | Santrifüj | Digicen 20
Tekstil Mühendisliği | Kimyasal Tekstil Testleri Laboratuvarı | Öğütücü | Retsch
Tekstil Mühendisliği | Kimyasal Tekstil Testleri Laboratuvarı | Hasas terazi | AND A&D comp ltd.
Tekstil Mühendisliği | Kimyasal Tekstil Testleri Laboratuvarı | Viskozimetre | Fungilab
Tekstil Mühendisliği | Kimyasal Tekstil Testleri Laboratuvarı | Ultrasonik banyolar | İntersonik ve evyesonik
Tekstil Mühendisliği | Kimyasal Tekstil Testleri Laboratuvarı | Düşük frekans plazma cihazı | Dienerelectronic plasma surface technology
Tekstil Mühendisliği | Kimyasal Tekstil Testleri Laboratuvarı | Radyo frekans plazma cihazı
Tekstil Mühendisliği | Kimyasal Tekstil Testleri Laboratuvarı | Baraton sistemli plazma cihazı
Tekstil Mühendisliği | Kimyasal Tekstil Testleri Laboratuvarı | Balon ısıtıcılar | Isolab
Jeofizik Mühendisliği | Uygulamalı Jeofizik - 1 | − | −
Jeofizik Mühendisliği | Uygulamalı Jeofizik - 2 | − | −
Jeofizik Mühendisliği | Yerfiziği-1 | QTM-500 Termal iletkenlik ölçer | Kyoto Electronics
Jeofizik Mühendisliği | Yerfiziği-2 | Etuv | Memmert
Jeofizik Mühendisliği | Yerfiziği-2 | GPS (GNSS) cihazı (5 adet) | Trimble
Jeofizik Mühendisliği | Arazi Ekipmanları Laboratuvarı | Mühendislik Sismografı | Geometrics Smarseis
Jeofizik Mühendisliği | Arazi Ekipmanları Laboratuvarı | Mühendislik Sismografı | Geometrics Geode
Jeofizik Mühendisliği | Arazi Ekipmanları Laboratuvarı | YerdirençÖlçer | RVA-1
Jeofizik Mühendisliği | Arazi Ekipmanları Laboratuvarı | Yer Manyetik Alan Ölçer | ScintrexENVI-MAG
Jeofizik Mühendisliği | Arazi Ekipmanları Laboratuvarı | Yer Radarı | MALA
Jeofizik Mühendisliği | Arazi Ekipmanları Laboratuvarı | Mikrogravite | Scintrex CG-5
Jeofizik Mühendisliği | Arazi Ekipmanları Laboratuvarı | Mikrotremor (Hız Ölçer) | GURALP CMG-6TD
Jeofizik Mühendisliği | Arazi Ekipmanları Laboratuvarı | Mikrotremor (İvme Ölçer) | GURALP CMG-5TD
Jeofizik Mühendisliği | Sismoloji Laboratuvarı | − | −
Jeofizik Mühendisliği | Tümer Alpaslan Sismik Veri-İşlem Laboratuvarı | − | −
Jeoloji Mühendisliği | X - Işınları Laboratuvarı | XRD | RİGAKU
Jeoloji Mühendisliği | Kaya Zemin Laboratuvarı | Konsolidasyon Cihazı | Wykham Farrance
Jeoloji Mühendisliği | Kaya Zemin Laboratuvarı | Direk Kesme Deney Aleti | Wykham Farrance
Jeoloji Mühendisliği | Kaya Zemin Laboratuvarı | Slake Durability Deney Aleti | Ele
Jeoloji Mühendisliği | Kaya Zemin Laboratuvarı | Nokta Yükleme Deney Aleti | Ele
Jeoloji Mühendisliği | Kaya Zemin Laboratuvarı | Nokta Yükleme Deney Aleti (Dijital) | Besmak
Jeoloji Mühendisliği | Kaya Zemin Laboratuvarı | Standart Ve Modifiye Deney Aleti | −
Jeoloji Mühendisliği | Kaya Zemin Laboratuvarı | Cassagrande Deney Aleti | Besma004b
Jeoloji Mühendisliği | Kaya Zemin Laboratuvarı | Karotiyer (2 Adet) | Milwavkee
Jeoloji Mühendisliği | Kaya Zemin Laboratuvarı | Tek Eksenli Basınç Deney Aleti | Ele, Adr 2000
Jeoloji Mühendisliği | Kaya Zemin Laboratuvarı | Darbe Dayanım Cihazı | Ünal Mühendislik Ve Mak. Sanayi
Jeoloji Mühendisliği | Kaya Zemin Laboratuvarı | Mikro Deval Cihazı | Besmak
Jeoloji Mühendisliği | Kaya Zemin Laboratuvarı | Eğilme Bükülme Mukavemeti | Besmak
Jeoloji Mühendisliği | Kaya Zemin Laboratuvarı | Los-Angeles | Besmak
Jeoloji Mühendisliği | Kaya Zemin Laboratuvarı | Disk Aşındırma | −
Jeoloji Mühendisliği | Kaya Zemin Laboratuvarı | Yüzey Direnci Ve Sürtünme Cihazı | Besmak
Jeoloji Mühendisliği | Kaya Zemin Laboratuvarı | Ulrasonik Ses Hızı Ölçüm Cihazı | Puntid
Jeoloji Mühendisliği | Kaya Zemin Laboratuvarı | Bohme Aşınma Cihazı | −
Jeoloji Mühendisliği | Kaya Zemin Laboratuvarı | Taş kesme makinesi | −
Jeoloji Mühendisliği | Kaya Zemin Laboratuvarı | Etüv | −
Jeoloji Mühendisliği | Kaya Zemin Laboratuvarı | Derin dondurucu | −
Jeoloji Mühendisliği | Jeokimya Laboratuvarı | AtomikAbsorpsiyonSpektrofotometresi | Avanta
Jeoloji Mühendisliği | Jeokimya Laboratuvarı | Kül fırını | Carbolite
Jeoloji Mühendisliği | Jeokimya Laboratuvarı | Saf su cihazı | GFL
Jeoloji Mühendisliği | Jeokimya Laboratuvarı | Ultra saf su cihazı | Human up 900
Jeoloji Mühendisliği | Jeokimya Laboratuvarı | Etüv | Memmert
Jeoloji Mühendisliği | Jeokimya Laboratuvarı | Hassas terazi | Sartorius
Jeoloji Mühendisliği | Jeokimya Laboratuvarı | Tartı | Kern PCB
Jeoloji Mühendisliği | Jeokimya Laboratuvarı | İyon metr, ph elektrodu | WTW
Jeoloji Mühendisliği | Jeokimya Laboratuvarı | Kondüktometre | WTW
Jeoloji Mühendisliği | Örnek Hazırlama Laboratuvarı | ÖĞÜTÜCÜ DEĞİRMEN (PÜLVERIZE) | RETSCH
Jeoloji Mühendisliği | Örnek Hazırlama Laboratuvarı | HALKALI ÖĞÜTÜCÜ | RETSCH
Jeoloji Mühendisliği | Örnek Hazırlama Laboratuvarı | DİSK AŞINDIRMA CİHAZI | METKOM
Jeoloji Mühendisliği | Örnek Hazırlama Laboratuvarı | Elek Sarsma Cihazı ve Elek Seti | RETSCH
Jeoloji Mühendisliği | Örnek Hazırlama Laboratuvarı | LABORATUVAR TİPİ ÇENELİ KIRICI | ÜNAL MÜH.
Jeoloji Mühendisliği | Örnek Hazırlama Laboratuvarı | Sallantılı Masa | −
Jeoloji Mühendisliği | Örnek Hazırlama Laboratuvarı | Titreşimli Elek | −
Jeoloji Mühendisliği | Örnek Hazırlama Laboratuvarı | Agat Havan | RETSCH
Jeoloji Mühendisliği | Örnek Hazırlama Laboratuvarı | Pres - Hidrolik | PRESSAN
Jeoloji Mühendisliği | Örnek Hazırlama Laboratuvarı | Merdaneli Kırıcı | ÜNAL MÜH.
Jeoloji Mühendisliği | Örnek Hazırlama Laboratuvarı | LABORATUVAR TİPİ ÇENELİ KIRICI | RETSCH
Jeoloji Mühendisliği | Örnek Hazırlama Laboratuvarı | Frantz Manyetik Ayırıcı | FRANTZ
Jeoloji Mühendisliği | Örnek Hazırlama Laboratuvarı | Elmas Testere | ÜNAL MÜH.
Jeoloji Mühendisliği | Örnek Hazırlama Laboratuvarı | LABORATUVAR TİPİ ÇENELİ KIRICI | RETSCH
Jeoloji Mühendisliği | İnce Kesit Laboratuvarı | Otomatik kesit makinası | Struerts
Jeoloji Mühendisliği | İnce Kesit Laboratuvarı | Elmas bıçaklı kesme makinaları | Markasız
Jeoloji Mühendisliği | İnce Kesit Laboratuvarı | Aşındırma diskleri | Markasız
Jeoloji Mühendisliği | Sıvı Kapanım ve Cevher Mikroskobisi | Sıvı Kapanım Cihazı | Linkham
Jeoloji Mühendisliği | Sıvı Kapanım ve Cevher Mikroskobisi | Mikroskoplar | Leica (2 adet)
Jeoloji Mühendisliği | Sıvı Kapanım ve Cevher Mikroskobisi |  | Nikon (1 adet)
Jeoloji Mühendisliği | Sıvı Kapanım ve Cevher Mikroskobisi |  | Olympus (3 adet)
Jeoloji Mühendisliği | Sıvı Kapanım ve Cevher Mikroskobisi | Parlatma Cihazları | Struers
Jeoloji Mühendisliği | Sıvı Kapanım ve Cevher Mikroskobisi |  | TegraForce-1
Jeoloji Mühendisliği | Sıvı Kapanım ve Cevher Mikroskobisi |  | Tegrapol 15
Jeoloji Mühendisliği | Sıvı Kapanım ve Cevher Mikroskobisi |  | Struers Rotopol -35
Jeoloji Mühendisliği | Sıvı Kapanım ve Cevher Mikroskobisi | Vakumlama | Struers Epovac (vakumlama)
Jeoloji Mühendisliği | Sıvı Kapanım ve Cevher Mikroskobisi | Mikrometrik kesme | Vommak
İnşaat Mühendisliği | Zemin Mekaniği Laboratuvarı | Elek setleri | Çeşitli
İnşaat Mühendisliği | Zemin Mekaniği Laboratuvarı | Sarsma tablası | Çeşitli
İnşaat Mühendisliği | Zemin Mekaniği Laboratuvarı | Etüv | Çeşitli
İnşaat Mühendisliği | Zemin Mekaniği Laboratuvarı | Kesme kutusu | Ele
İnşaat Mühendisliği | Zemin Mekaniği Laboratuvarı | Konsolidasyon aletleri | Wykeham Farrance
İnşaat Mühendisliği | Zemin Mekaniği Laboratuvarı | Serbest basınç deney cihazları | Wykeham Farrance
İnşaat Mühendisliği | Zemin Mekaniği Laboratuvarı | Üç eksenli basınç deneyi | Wykeham Farrance –Controls
İnşaat Mühendisliği | Zemin Mekaniği Laboratuvarı | Proctor deney setleri | Çeşitli
İnşaat Mühendisliği | Zemin Mekaniği Laboratuvarı | Esnek duvarlı permeabilite aletleri | Çeşitli
İnşaat Mühendisliği | Zemin Mekaniği Laboratuvarı | Dinamik penetrasyon aleti | Çeşitli
İnşaat Mühendisliği | Zemin Mekaniği Laboratuvarı | Veyn deney aletleri | Wykeham Farrance
İnşaat Mühendisliği | Zemin Mekaniği Laboratuvarı | İnkübatör | Çeşitli
İnşaat Mühendisliği | Zemin Mekaniği Laboratuvarı | Kompresörler | Çeşitli
İnşaat Mühendisliği | Hidrolik | ADV | Sontek
İnşaat Mühendisliği | Hidrolik | ULS | General Acoustics
İnşaat Mühendisliği | Hidrolik | Elektromanyetik Debimetre | Krohne
İnşaat Mühendisliği | Prof.Dr. Mehmet Uluçaylı Ulaştırma Laboratuvarı | Santrifüj Ekstraktör | Armatest
İnşaat Mühendisliği | Prof.Dr. Mehmet Uluçaylı Ulaştırma Laboratuvarı | Superpave Yoğurmalı Pres | Controls
İnşaat Mühendisliği | Prof.Dr. Mehmet Uluçaylı Ulaştırma Laboratuvarı | Bitüm Yumuşama Noktası | ELE
İnşaat Mühendisliği | Prof.Dr. Mehmet Uluçaylı Ulaştırma Laboratuvarı | Dinamik Kayma Reometresi (DSR) Cihazı | Malvern Instrument
İnşaat Mühendisliği | Prof.Dr. Mehmet Uluçaylı Ulaştırma Laboratuvarı | Parlama Noktası Tayin Cihazı | ELE
İnşaat Mühendisliği | Prof.Dr. Mehmet Uluçaylı Ulaştırma Laboratuvarı | Dinamik Sürtünme Ölçer | Hamel Hampsted
İnşaat Mühendisliği | Prof.Dr. Mehmet Uluçaylı Ulaştırma Laboratuvarı | Vizkozimetre | Brookfield
İnşaat Mühendisliği | Prof.Dr. Mehmet Uluçaylı Ulaştırma Laboratuvarı | Vizkozimetre | Saybolt Fural
İnşaat Mühendisliği | Prof.Dr. Mehmet Uluçaylı Ulaştırma Laboratuvarı | Termomikser | Silverson
İnşaat Mühendisliği | Prof.Dr. Mehmet Uluçaylı Ulaştırma Laboratuvarı | İnce Film Halinde Isıtma Etüv | ELE
İnşaat Mühendisliği | Prof.Dr. Mehmet Uluçaylı Ulaştırma Laboratuvarı | Düktilite Ölçüm Cihazı | Wyaeham Farrance
İnşaat Mühendisliği | Prof.Dr. Mehmet Uluçaylı Ulaştırma Laboratuvarı | Dönen İnce Film Fırını | Matest
İnşaat Mühendisliği | Prof.Dr. Mehmet Uluçaylı Ulaştırma Laboratuvarı | Otomatik Marshall Stabilite Test Cihazı | Armatest
İnşaat Mühendisliği | Prof.Dr. Mehmet Uluçaylı Ulaştırma Laboratuvarı | Floresan Optik Mikroskop | Leica
İnşaat Mühendisliği | Prof.Dr. Mehmet Uluçaylı Ulaştırma Laboratuvarı | Stereo Mikroskop | Leica
İnşaat Mühendisliği | Prof.Dr. Mehmet Uluçaylı Ulaştırma Laboratuvarı | 3 boyutlu Lazer Tarama Sistemi | Infotron
İnşaat Mühendisliği | Prof.Dr. Mehmet Uluçaylı Ulaştırma Laboratuvarı | British Pandulum | ELE
İnşaat Mühendisliği | Yapı Malzemesi | 200 ton kapasiteli oynar baslıklı hidrolik pres | (ELE)
İnşaat Mühendisliği | Yapı Malzemesi | 5 ton kapasiteli basınç, çekme, eğilme deneyleri için mekanik pres | (WPM)
İnşaat Mühendisliği | Yapı Malzemesi | 40 ton kapasiteli basınç, çekme, eğilme deneyleri için hidrolik pres | (Mohr-FederhaffA.G.)
İnşaat Mühendisliği | Yapı Malzemesi | 10 ton kapasiteli basınç, çekme, eğilme deneyleri için kapalı devre deformasyon kontrollü elektromekanik pres | (UTEST)
İnşaat Mühendisliği | Yapı Malzemesi | Beton Mikseri (düşey eksenli 35dm3kapasiteli) | Özel yapım
İnşaat Mühendisliği | Yapı Malzemesi | Beton Mikseri (yatay eksenli 100dm3 kapasiteli) | Özel yapım
İnşaat Mühendisliği | Yapı Malzemesi | 2 adet Hobart harç mikseri 5 dm3 kapasiteli | Ünal Müh. / Dotek
İnşaat Mühendisliği | Yapı Malzemesi | Yüksek sıcaklık fırını | Refsan
İnşaat Mühendisliği | Yapı Malzemesi | Etüv (3 adet) | Alfa
İnşaat Mühendisliği | Yapı Malzemesi | Böhme yüzeysel aşındırma tablası | Özel yapım
İnşaat Mühendisliği | Yapı Malzemesi | Los Angeles parçalanma test cihazı | Özel yapım
İnşaat Mühendisliği | Yapı Malzemesi | Mikro-deval aşınma test cihazı | Baz Makina
İnşaat Mühendisliği | Yapı Malzemesi | Buhar Kürü Kabini (2 adet) | Özel yapım
İnşaat Mühendisliği | Yapı Malzemesi | Otomatik sıcaklık ve nem ayarlı kür kabini | Nüve
İnşaat Mühendisliği | Yapı Malzemesi | Kür havuzu | Özel yapım
İnşaat Mühendisliği | Yapı Malzemesi | 2 adet Otoklav (yüksek basınçlı buhar kürü kabini) | Özel yapım
İnşaat Mühendisliği | Yapı Malzemesi | Değişik boyutlarda 3 adet Alkali-agrega deneyi kür kabini | Özel yapım
İnşaat Mühendisliği | Yapı Malzemesi | Kuruma büzülmesi çatlak zamanı ölçme sistemi | Özel yapım
İnşaat Mühendisliği | Yapı Malzemesi | Donatılarda korozyon ölçme sistemi (potentiostat-galvanostat) | GAMRY
İnşaat Mühendisliği | Yapı Malzemesi | Permeabilite-geçirimlilik deney düzeneği | Özel yapım
İnşaat Mühendisliği | Yapı Malzemesi | Darbe test cihazı | Özel yapım
İnşaat Mühendisliği | Yapı Malzemesi | Mikro yapı analizleri için numune hazırlama cihazı | Metkon
İnşaat Mühendisliği | Yapı Malzemesi | Sıvı malzemeler için ısıtıcılı manyetik karıştırıcı | Daihan MSH 20D
İnşaat Mühendisliği | Yapı Malzemesi | Ultrasonik homojenizatör | Bandelin Sonoplus
İnşaat Mühendisliği | Yapı Malzemesi | Mekanik karıştırıcı | IKA RW 20
İnşaat Mühendisliği | Yapı Malzemesi | Çok amaçlı masaüstü santrifüj | NUVE NF 800
İnşaat Mühendisliği | Yapı Malzemesi | Vakum etüvü | Daihan Thermostable OV-30
İnşaat Mühendisliği | Yapı Malzemesi | Hızlı klor iyonu geçirimliliği test cihazı | Udea
İnşaat Mühendisliği | Yapı Malzemesi | Bilyalı değirmen | Özverfi
İnşaat Mühendisliği | Yapı Malzemesi | Otomatik Vicat Cihazı | Matest
İnşaat Mühendisliği | Yapı Malzemesi | Derin Dondurucu | Uğur
İnşaat Mühendisliği | Yapı Malzemesi | Hidratasyon ısısı ölçüm cihazı | Dinc Machine
İnşaat Mühendisliği | Yapı Malzemesi | Metilen mavisi deney seti | Özel yapım
İnşaat Mühendisliği | Yapı Malzemesi | Reometre | Anton Paar
İnşaat Mühendisliği | Yapı Malzemesi | Çekme Koparma Cihazları | Defelsko– Positest
İnşaat Mühendisliği | Yapı Mühendisliği | 10 ton kapasiteli gezer köprülü vinç alt yapısı | −
İnşaat Mühendisliği | Yapı Mühendisliği | 10t kapasiteli Quasi-statik deney düzeneği | −
İnşaat Mühendisliği | Yapı Mühendisliği | 150 tm kapasiteli yükleme çerçevesi | −
İnşaat Mühendisliği | Yapı Mühendisliği | Çok sayıda deplasman ölçer | TDG
Makina Mühendisliği | Kompozit Araştırma ve Test Laboratuvarı | Üniversal Çekme-Basma Test Cihazı | Shimadzu AG-100 kN
Makina Mühendisliği | Kompozit Araştırma ve Test Laboratuvarı | Ağırlık Düşürme Test Cihazı | Fractovis Plus
Makina Mühendisliği | Kompozit Araştırma ve Test Laboratuvarı | Charpy Çentik-Darbe Test Cihazı | WPM
Makina Mühendisliği | Kompozit Araştırma ve Test Laboratuvarı | Sertlik Test Cihazı | WPM
Makina Mühendisliği | Kompozit Araştırma ve Test Laboratuvarı | İklimlendirme Kabini | ATT Discovery DY110C
Makina Mühendisliği | Akışkanlar Mekaniği | Sabit Sıcaklık Anemometresi | DANTEC Dynamics
Makina Mühendisliği | Akışkanlar Mekaniği | 3-Boyutlu yazıcı | Zortrax M300 Plus
Makina Mühendisliği | Akışkanlar Mekaniği | Workstation | DELL Precision T5500
Makina Mühendisliği | Termodinamik ve Isı Transferi | Diferansiyel Taramalı Kalorimetre | Perkin Elmer Diamond DSC
Makina Mühendisliği | Termodinamik ve Isı Transferi | Isıl Çevrim Cihazı | ProFlex™ 3 x 32-well PCR System
Makina Mühendisliği | Termodinamik ve Isı Transferi | Soğutma Grubu | Özel imalat
Makina Mühendisliği | Termodinamik ve Isı Transferi | Parçacık Görüntülemeli Hız Ölçümü | DANTEC Dynamics - PIV
Makina Mühendisliği | Termodinamik ve Isı Transferi | Termal kamera | FLIR A655sc
Makina Mühendisliği | Termodinamik ve Isı Transferi | Ejektör Genleştiricili Soğutma Çevrimi Deney Düzeneği | Özel imalat
Makina Mühendisliği | Termodinamik ve Isı Transferi | ETÜV | JSR-JSOF-050
Makina Mühendisliği | Termodinamik ve Isı Transferi | Çeker ocak | Delta
Makina Mühendisliği | Termodinamik ve Isı Transferi | Sabit Sıcaklık Banyosu | CLS–CLRC–17C
Makina Mühendisliği | Termodinamik ve Isı Transferi | Yakıt Pili Test İstasyonu | Özel imalat
Makina Mühendisliği | Termodinamik ve Isı Transferi | Otomatik Film Aplikatörü | TQC
Makina Mühendisliği | Termodinamik ve Isı Transferi | Soğutmalı Hava Kurutucusu | CMS-IDFA8E
Makina Mühendisliği | Termodinamik ve Isı Transferi | Veri Toplama Cihazları | Agilent / Keysight
Makina Mühendisliği | Termodinamik ve Isı Transferi | Pompa | Grundfos / Wilo
Makina Mühendisliği | Triboloji Laboratuvarı | LAZER SENSÖR | KEYENCE LK-G407
Makina Mühendisliği | Triboloji Laboratuvarı | LAZER SENSÖR | KEYENCE LK-G157
Makina Mühendisliği | Triboloji Laboratuvarı | LAZER SENSÖR | KEYENCE LK-G87
Makina Mühendisliği | Triboloji Laboratuvarı | SİNYAL JENERATÖRÜ | HAMEG HMF2525
Makina Mühendisliği | Triboloji Laboratuvarı | FREKANS SAYICI | HAMEG HM8123
Makina Mühendisliği | Triboloji Laboratuvarı | TİTREŞİM ÖLÇER | EXTECH SDL800
Makina Mühendisliği | Motorlar ve Taşıt Tekniği | − | −
Makina Mühendisliği | BATÜL Üretim Laboratuvarı | CNC Dik işlem merkezi | Hartford 560
Makina Mühendisliği | Enerji Laboratuvarı | Isı iletim katsayısı ölçüm cihazı | Shotherm QTM – D2
Makina Mühendisliği | Enerji Laboratuvarı | Sıcak Pres | −
Makina Mühendisliği | Enerji Laboratuvarı | Datalogger | −
Makina Mühendisliği | Enerji Laboratuvarı | Sıcaklık/Nem Ölçer | −
Makina Mühendisliği | Enerji Laboratuvarı | 3 Omega Isıl İletkenlik Ölçüm Cihazı | −
Makina Mühendisliği | Enerji Laboratuvarı | Reometre | Brookfield
Makina Mühendisliği | Enerji Laboratuvarı | Fototermal Radyometri Isıl Yayınım Ölçüm Cihazı | −
Makina Mühendisliği | Enerji Laboratuvarı | Termal Kamera | Flir
Makina Mühendisliği | Enerji Laboratuvarı | Viskozitemetre | And Company LTD.
Makina Mühendisliği | Enerji Laboratuvarı | Sıcak Tel Anemometresi | −
Makina Mühendisliği | Enerji Laboratuvarı | Kızılötesi Gerçirgen Pencere | −
Makina Mühendisliği | Makina Dinamiği | Titreşim ölçüm Cihazı 16 kanallı | NI
Makina Mühendisliği | Makina Dinamiği | Titreşim ölçüm kartı 8 kanallı | NI
Makina Mühendisliği | BATÜL Otomasyon Sistemleri | Lazer Deplasman Sensörü | SICK
Makina Mühendisliği | BATÜL Otomasyon Sistemleri | Kablosuz İvmemetre | Microstrain
Makina Mühendisliği | BATÜL Otomasyon Sistemleri | Strain ve Strain Sensörü | Microstrain
Makina Mühendisliği | BATÜL Otomasyon Sistemleri | Servo Motorlar | Mitsubishi
Makina Mühendisliği | BATÜL Otomasyon Sistemleri | ABB robot ve muhtelif robotlar | ABB
Makina Mühendisliği | BATÜL Otomasyon Sistemleri | PCI Express 6363 kontrol sistemi | NI
Makina Mühendisliği | BATÜL Otomasyon Sistemleri | CRIO 9063 Titreşim Ölçüm Sistemi | NI
Makina Mühendisliği | Titreşim ve Ses Laboratuvarı | Impedance Tube measurement kit | Markasız
Makina Mühendisliği | Titreşim ve Ses Laboratuvarı | Laser Vibration Measurement System | Polytech
Makina Mühendisliği | Titreşim ve Ses Laboratuvarı | Sound and vibration measurement kit | National Instrument
Makina Mühendisliği | Titreşim ve Ses Laboratuvarı | Ses Seviye Ölçer | Castle
Makina Mühendisliği | Titreşim ve Ses Laboratuvarı | Noise Dozimeter | Castle
Makina Mühendisliği | Titreşim ve Ses Laboratuvarı | Vibration Exciter | Bruel & Kjaer
Makina Mühendisliği | Titreşim ve Ses Laboratuvarı | İvmemetreler | National Insturment ve Bruel Kjaer
Makina Mühendisliği | Titreşim ve Ses Laboratuvarı | Mikrofonlar | Bruel Kjaer ve PCB
Makina Mühendisliği | Titreşim ve Ses Laboratuvarı | Osilaskoplar | Çeşitli
Makina Mühendisliği | Akustik Laboratuvarı | Sound and vibration measurement kit | National Instrument
Maden Mühendisliği | X-Ray Laboratuvarı | XRD | Rigaku MiniFlex II
Maden Mühendisliği | X-Ray Laboratuvarı | Mikroprop | JEOL JXA - 733
Maden Mühendisliği | Uzaktan Algılama Laboratuvarı | Scan Station II | Leica
Maden Mühendisliği | Uzaktan Algılama Laboratuvarı | C5 GNSS | Leica
Maden Mühendisliği | Kaya ve Zemin Mekaniği | 300 ton basma kapasiteli pres | −
Maden Mühendisliği | Kaya ve Zemin Mekaniği | 200 ton basma ve 40 çekme kapasiteli pres | −
Maden Mühendisliği | Kaya ve Zemin Mekaniği | 3.5 -70 Mpa kapasiteli sabit basınç ünitesi | −
Maden Mühendisliği | Kaya ve Zemin Mekaniği | Üç eksenli basınç hücresi(BX ve NX) | −
Maden Mühendisliği | Kaya ve Zemin Mekaniği | Yanal basınç pompası (max 1050 atm) | −
Maden Mühendisliği | Kaya ve Zemin Mekaniği | Schmidt çekici | −
Maden Mühendisliği | Kaya ve Zemin Mekaniği | Shore sertlik ölçme aparatı | −
Maden Mühendisliği | Kaya ve Zemin Mekaniği | Nokta yükleme cihazı | −
Maden Mühendisliği | Kaya ve Zemin Mekaniği | Taşınabilir kesme kutusu | −
Maden Mühendisliği | Kaya ve Zemin Mekaniği | Dijital kesme kutusu | −
Maden Mühendisliği | Kaya ve Zemin Mekaniği | Karot alma cihazı ve karotiyerler | −
Maden Mühendisliği | Kaya ve Zemin Mekaniği | Taş kesme ve karot hazırlama | −
Maden Mühendisliği | Kaya ve Zemin Mekaniği | Kompresör | −
Maden Mühendisliği | Kaya ve Zemin Mekaniği | Suda dağılma indeksi deneyi | −
Maden Mühendisliği | Kaya ve Zemin Mekaniği | Hidrolik yük hücreleri | −
Maden Mühendisliği | Kaya ve Zemin Mekaniği | Manometreler | −
Maden Mühendisliği | Cevher Hazırlama ve Zenginleştirme Laboratuvarı | Knelson Konsantratörüü | Knelson
Maden Mühendisliği | Cevher Hazırlama ve Zenginleştirme Laboratuvarı | Humphrey Spirali | Humprey
Maden Mühendisliği | Cevher Hazırlama ve Zenginleştirme Laboratuvarı | Yüksek Alan Şiddetli Yaş Manyetik Ayırıcı | Eriez
Maden Mühendisliği | Cevher Hazırlama ve Zenginleştirme Laboratuvarı | Davis Tüpü Manyetik Ayırıcı | −
Maden Mühendisliği | Cevher Hazırlama ve Zenginleştirme Laboratuvarı | Bond Değirmeni | −
Maden Mühendisliği | Cevher Hazırlama ve Zenginleştirme Laboratuvarı | Bilyalı Değirmen Laboratuvar Tip | −
Maden Mühendisliği | Cevher Hazırlama ve Zenginleştirme Laboratuvarı | Çubuklı Değirmen | −
Maden Mühendisliği | Cevher Hazırlama ve Zenginleştirme Laboratuvarı | Manyetik Seperatör | −
Maden Mühendisliği | Cevher Hazırlama ve Zenginleştirme Laboratuvarı | Düşük Alan Şiddetli Tamburlu Yaş Manyetik Ayırıcısı | −
Maden Mühendisliği | Cevher Hazırlama ve Zenginleştirme Laboratuvarı | Multi Gravity Seperator (MGS) | Mozley
Maden Mühendisliği | Cevher Hazırlama ve Zenginleştirme Laboratuvarı | Falcon Konsantratörü | Falcon
Maden Mühendisliği | Cevher Hazırlama ve Zenginleştirme Laboratuvarı | Flotasyon Makinaları | Denver
Maden Mühendisliği | Kimya Laboratuvarı | Atomik Absorbsiyon Spektrofotometresi | Perkin Elmer PİNAACLE 500
Maden Mühendisliği | Kimya Laboratuvarı | Atomik Absorbsiyon Spektrofotometresi | Analytik Jena NovAA 300
Maden Mühendisliği | Kimya Laboratuvarı | Induktif Eşleşmiş Plazma | Varian 710 ES
Maden Mühendisliği | Kimya Laboratuvarı | Mikrodalga Yakma Sistemi | CEM - MARS6
Maden Mühendisliği | Kimya Laboratuvarı | Etüv | Nüve / FN500
Maden Mühendisliği | Kimya Laboratuvarı | Etüv | Nüve / FN500
Maden Mühendisliği | Kimya Laboratuvarı | Kül Fırını | Proterm PLF 110/30
Maden Mühendisliği | Kimya Laboratuvarı | Kül Fırını | Proterm PLF 130/25
Maden Mühendisliği | Kimya Laboratuvarı | Tüp Fırın | HAREUS
Maden Mühendisliği | Kimya Laboratuvarı | Eltra | CS 2000
Maden Mühendisliği | Kimya Laboratuvarı | Hassas Terazi | Radwag / AS220.X2
Maden Mühendisliği | Kimya Laboratuvarı | Hassas Terazi | Sartaius Practum 124-1S
Maden Mühendisliği | Kimya Laboratuvarı | Dijital Büret | Brand Titrette
Maden Mühendisliği | Kimya Laboratuvarı | Dijital Büret | Brand Titrette
Maden Mühendisliği | Kimya Laboratuvarı | Kalorimetre | IKA C200
Maden Mühendisliği | Kimya Laboratuvarı | Spektrofotometre | Thermo Spectronic HELİOS EPSİLON
Maden Mühendisliği | Kimya Laboratuvarı | Isıtıcı Tabla | IKA CMAG HP10
Maden Mühendisliği | Kimya Laboratuvarı | Isıtıcı Tabla | IKA CMAG HP10
Maden Mühendisliği | Kimya Laboratuvarı | Manyetik Karıştırıcı | IKA CMAG HS7
Maden Mühendisliği | Kimya Laboratuvarı | Manyetik Karıştırıcı | IKA CMAG HS7
Maden Mühendisliği | Kimya Laboratuvarı | Manyetik Karıştırıcı | Heidolph MR HEİ-TEC
Maden Mühendisliği | Kimya Laboratuvarı | Manyetik Karıştırıcı | Heidolph MR HEİ-TEC
Maden Mühendisliği | Kimya Laboratuvarı | Manyetik Karıştırıcı | Heidolph MR HEİ-TEC
Maden Mühendisliği | Kimya Laboratuvarı | Manyetik Karıştırıcı | Heidolph MR HEİ-TEC
Maden Mühendisliği | Kimya Laboratuvarı | Sabit Matkap | CHIN / CH-10
Maden Mühendisliği | Kimya Laboratuvarı | Sabit Matkap | T.I.P
Maden Mühendisliği | Kimya Laboratuvarı | Mikromotor | SAESHIN – FORTE 200
Maden Mühendisliği | Kimya Laboratuvarı | Otomatik Pipet | Brand Transpette S 100-1000 uL
Maden Mühendisliği | Kimya Laboratuvarı | Otomatik Pipet | Brand Transpette S 500- 5000 uL
Maden Mühendisliği | Kimya Laboratuvarı | Otomatik Pipet L | Brand Transpette S 1000- 10000 u
Maden Mühendisliği | Kimya Laboratuvarı | Otomatik Pipet | Brand Transpette S 10- 100 uL
Maden Mühendisliği | Kimya Laboratuvarı | Çeneli Kırıcı | ÜNAL MÜH.
Maden Mühendisliği | Kimya Laboratuvarı | Çeneli Kırıcı | ÜNAL MÜH.
Maden Mühendisliği | Kimya Laboratuvarı | Çeneli Kırıcı | ÜNAL MÜH.
Maden Mühendisliği | Kimya Laboratuvarı | Çeneli Kırıcı | MERTLER MAK.
Maden Mühendisliği | Kimya Laboratuvarı | Düz Merdaneli Kırıcı | Denver
Maden Mühendisliği | Kimya Laboratuvarı | Dişli Merdaneli Kırıcı | Humbold Wedag
Maden Mühendisliği | Kimya Laboratuvarı | Haçlı Kırıcı | Retsch
Maden Mühendisliği | Kimya Laboratuvarı | Halkalı Değirmen | ÜNAL MÜH.
Maden Mühendisliği | Kimya Laboratuvarı | Yüksek Hızlı Santrifüj | HETTICH ROTINA 420R
Maden Mühendisliği | Kimya Laboratuvarı | Tungsten Karbid Havan | Retsch RM200
Maden Mühendisliği | Kimya Laboratuvarı | Çalkalamalı Su Banyosu | MEMMERT WNB14
Maden Mühendisliği | Kimya Laboratuvarı | Orbital Çalkalayıcı | IKA KS4000
Maden Mühendisliği | Kimya Laboratuvarı | Otomatik Titrasyon Cihazı | KEM AT500-N
Maden Mühendisliği | Kimya Laboratuvarı | Isıtıcılı Manyetik Karıştırıcı | IKA CMAG HS7
Maden Mühendisliği | Kimya Laboratuvarı | Dijital pH metre | HANNA HI14521
Maden Mühendisliği | Kimya Laboratuvarı | Terazi | DENVER S6002
Maden Mühendisliği | Kimya Laboratuvarı | Çalkalamalı Su Banyosu | MEMMERT WNE-29
Maden Mühendisliği | Kimya Laboratuvarı | Elek Sarsma Cihazı | RETSCH AS200
Maden Mühendisliği | Kimya Laboratuvarı | Isıtıcılı Manyetik Karıştırıcı | IKA RH Basic2
Maden Mühendisliği | Kimya Laboratuvarı | Analitik Terazi | DENVER S1234
Maden Mühendisliği | Kimya Laboratuvarı | Rotary Evaporatör | HEIDOLPH HEI-VAP PRECISION
Maden Mühendisliği | Kimya Laboratuvarı | Ultrasonik Su Banyosu | Elma TRANSSONIC TS 540
Maden Mühendisliği | Kimya Laboratuvarı | TFA Dostmannn Higrometre | −
Maden Mühendisliği | Kimya Laboratuvarı | TFA Dostmannn Higrometre | −
Maden Mühendisliği | Kimya Laboratuvarı | TFA Dostmannn Higrometre | −
Maden Mühendisliği | Kimya Laboratuvarı | TFA Dostmannn Higrometre | −
Maden Mühendisliği | Kimya Laboratuvarı | Otomatik Cam Büret -1 | −
Maden Mühendisliği | Kimya Laboratuvarı | Otomatik Cam Büret - 2 | −
Maden Mühendisliği | Kimya Laboratuvarı | Retch 106 mikron elek | −
Maden Mühendisliği | Kimya Laboratuvarı | Etalon Seti | −
Maden Mühendisliği | Kimyasal ve Çevresel Madencilik Laboratuvarı | Otomatik Titratör | Metrohm
Maden Mühendisliği | Kimyasal ve Çevresel Madencilik Laboratuvarı | ICP-OS | Varian
Maden Mühendisliği | Kimyasal ve Çevresel Madencilik Laboratuvarı | Partikül Boyut Analizörü | Horiba
Maden Mühendisliği | Kimyasal ve Çevresel Madencilik Laboratuvarı | İyon Kromatograf | Shimadzu
Maden Mühendisliği | Kimyasal ve Çevresel Madencilik Laboratuvarı | Yüksek Basınç Reaktörü | Parr
Maden Mühendisliği | Kimyasal ve Çevresel Madencilik Laboratuvarı | Cam Reaktör | Büchi
Maden Mühendisliği | Kimyasal ve Çevresel Madencilik Laboratuvarı | Distile Su Cihazı | GFL
Maden Mühendisliği | Kimyasal ve Çevresel Madencilik Laboratuvarı | Etüv | Nüve
Maden Mühendisliği | Kimyasal ve Çevresel Madencilik Laboratuvarı | Hassas Terazi | Sartarius
Maden Mühendisliği | Kimyasal ve Çevresel Madencilik Laboratuvarı | Cam Reaktör | Hendes
Maden Mühendisliği | Kimyasal ve Çevresel Madencilik Laboratuvarı | Terazi | Denver
Maden Mühendisliği | Kimyasal ve Çevresel Madencilik Laboratuvarı | Manyetik Karıştırıcı | Heidolph
Maden Mühendisliği | Kimyasal ve Çevresel Madencilik Laboratuvarı | Hot Plate | IKA
Maden Mühendisliği | Kimyasal ve Çevresel Madencilik Laboratuvarı | Mekanik Karıştırıcı | Heidolph
Maden Mühendisliği | Maden Mekanizasyonu Laboratuvarı | Cerchar Aşınma İndeks Deney Cihazı | −
Maden Mühendisliği | Maden Mekanizasyonu Laboratuvarı | Gevreklik Değeri İndeks Deney Cihazı | −
Maden Mühendisliği | Maden Mekanizasyonu Laboratuvarı | Sievers Minyatür Delme Deney Cihazı | −
Maden Mühendisliği | Maden Mekanizasyonu Laboratuvarı | Aşınma İndeks Deneyi Deney Cihazı | −
Maden Mühendisliği | Maden Mekanizasyonu Laboratuvarı | Kesici Çelik Aşınma Deney Cihazı | −
Maden Mühendisliği | Mermer ve Doğaltaş Laboratuvarı | Derin Aşınma Cihazı | −
Maden Mühendisliği | Mermer ve Doğaltaş Laboratuvarı | Eğilme Test Cihazı | Besmak
Maden Mühendisliği | Mermer ve Doğaltaş Laboratuvarı | Kayma Direnci | −
Maden Mühendisliği | Mermer ve Doğaltaş Laboratuvarı | Kaynar Suda Su Emme | −
Maden Mühendisliği | Mermer ve Doğaltaş Laboratuvarı | Darbe Dayanımı | Ünal Mühendislik
Maden Mühendisliği | Mermer ve Doğaltaş Laboratuvarı | Tek Eksenli Basınç Presi | Besmak
Maden Mühendisliği | Mermer ve Doğaltaş Laboratuvarı | Karot, numune kesme makinası | −
Maden Mühendisliği | Referans Malzeme Laboratuvaru | Yüksek Hızlı Santrifüj (High Speed Centrifuge) | Hettich
Maden Mühendisliği | Referans Malzeme Laboratuvaru | Tungsten Karbid Havan | Fetsch
Maden Mühendisliği | Referans Malzeme Laboratuvaru | Çalkalamalı Su Banyosu | Memmert
Maden Mühendisliği | Referans Malzeme Laboratuvaru | Orbital Çalkalayıcı | Ika
Maden Mühendisliği | Referans Malzeme Laboratuvaru | Otomatik Titrasyon Cihazı | Kem
Maden Mühendisliği | Referans Malzeme Laboratuvaru | Isıtıcılı Manyetik Karıştırıcı | Ika
Maden Mühendisliği | Referans Malzeme Laboratuvaru | Dijital Ph Metre | Hanna
Maden Mühendisliği | Referans Malzeme Laboratuvaru | Terazi | Denver
Maden Mühendisliği | Referans Malzeme Laboratuvaru | Çalkalamalı Su Banyosu | Memmert
Maden Mühendisliği | Referans Malzeme Laboratuvaru | Elek Sarsma Cihazı ve Elek Seti | Retsch
Maden Mühendisliği | Referans Malzeme Laboratuvaru | Isıtıcılı Manyetik Karıştırıcı | Ika
Maden Mühendisliği | Referans Malzeme Laboratuvaru | Anatilik Terazi | Denver
Maden Mühendisliği | Referans Malzeme Laboratuvaru | Rotary Evaporator / Döner Buharlaştırıcı | Heidolph
Maden Mühendisliği | Referans Malzeme Laboratuvaru | Ultrasonik Su Banyosu | Elma
Metalurji ve Malzeme Mühendisliği | Döküm Laboratuvarı | Elektrik Dirençli Fırınlar | −
Metalurji ve Malzeme Mühendisliği | Döküm Laboratuvarı | Vakum Ark Fırını | Edmund Buehler
Metalurji ve Malzeme Mühendisliği | Elektronik Malzemeler Laboratuvarı | FTIR | Perkin Elmer Spectrum BX
Metalurji ve Malzeme Mühendisliği | Elektronik Malzemeler Laboratuvarı | Deielektrik | Novocontrol Technologies Alpha-N High Resulation Dielectric Analyzer
Metalurji ve Malzeme Mühendisliği | İleri Malzemeler Laboratuvarı | Mikrodalga Fırını | Linn High Therm MKH-2,4
Metalurji ve Malzeme Mühendisliği | İleri Malzemeler Laboratuvarı | PEO Kaplama Sistemi | Keronite KTG2 (kapasitör arızası)
Metalurji ve Malzeme Mühendisliği | İleri Malzemeler Laboratuvarı | Ultrasonik Temizleme | EVEREST
Metalurji ve Malzeme Mühendisliği | İleri Malzemeler Laboratuvarı | Daldırmalı Kaplama Cihazı | Sol jel için
Metalurji ve Malzeme Mühendisliği | İleri Malzemeler Laboratuvarı | Elektronik Terazi | KERN
Metalurji ve Malzeme Mühendisliği | İleri Malzemeler Laboratuvarı | Manyetik Karıştırıcı | 5 adet
Metalurji ve Malzeme Mühendisliği | İleri Malzemeler Laboratuvarı | İletkenlik ve pH ölçer | Mettler Toledo
Metalurji ve Malzeme Mühendisliği | İleri Malzemeler Laboratuvarı | Hassas Terazi | Sartorius
Metalurji ve Malzeme Mühendisliği | İleri Malzemeler Laboratuvarı | Kurutucu | −
Metalurji ve Malzeme Mühendisliği | İleri Malzemeler Laboratuvarı | Buz dolabı | −
Metalurji ve Malzeme Mühendisliği | Isıl İşlem Laboratuvarı | Etüv | Wiseven
Metalurji ve Malzeme Mühendisliği | Isıl İşlem Laboratuvarı | Kutu Fırın | Protherm
Metalurji ve Malzeme Mühendisliği | Isıl İşlem Laboratuvarı | Kutu Fırın | AtaMetal (1100)
Metalurji ve Malzeme Mühendisliği | Isıl İşlem Laboratuvarı | Kutu Fırın | Heraeus Kr-170
Metalurji ve Malzeme Mühendisliği | Karakterizasyon Laboratuvarı | Altın-Paladyum (Au-Pd) Kaplama | Polaran Range SC7620-2003
Metalurji ve Malzeme Mühendisliği | Kimya Laboratuvarı | İletkenlik ölçer | WTW Cond. 3110
Metalurji ve Malzeme Mühendisliği | Kimya Laboratuvarı | Isı kontrollü karıştırıcı | IKA C-M AG HS7
Metalurji ve Malzeme Mühendisliği | Kimya Laboratuvarı | Hassas Terazi | RADWAG AS 220.R2
Metalurji ve Malzeme Mühendisliği | Kimya Laboratuvarı | Hassas Terazi | Shimadzu AUW- 220 D
Metalurji ve Malzeme Mühendisliği | Kimya Laboratuvarı | Hassas Terazi | AND Gr-200
Metalurji ve Malzeme Mühendisliği | Kimya Laboratuvarı | Isı kontrollü karıştırıcı | Labart SH-5 mavi
Metalurji ve Malzeme Mühendisliği | Kimya Laboratuvarı | Atomik Absorpsiyon Spektrofotometre | Perkin Elmer HİNAACLE900F
Metalurji ve Malzeme Mühendisliği | Kimya Laboratuvarı | Ultra saf su cihazı | ELGA Option-Q7
Metalurji ve Malzeme Mühendisliği | Kimya Laboratuvarı | Potansiyostat | GAMRY Reference-3000
Metalurji ve Malzeme Mühendisliği | Kimya Laboratuvarı | Chroma Güç Kaynağı | 62050P
Metalurji ve Malzeme Mühendisliği | Kimya Laboratuvarı | Titreşimli Karıştırıcı | KUDOS SH7210LHC
Metalurji ve Malzeme Mühendisliği | Korozyon Laboratuvarı | Potansiyostat Cihazı | Gamry PC4/750
Metalurji ve Malzeme Mühendisliği | Korozyon Laboratuvarı | Potansiyostat Cihazı | Gamry Reference-3000
Metalurji ve Malzeme Mühendisliği | Korozyon Laboratuvarı | Potansiyostat Cihazı | Gamry Reference 600
Metalurji ve Malzeme Mühendisliği | Korozyon Laboratuvarı | Hassas Terazi | Kern PCB
Metalurji ve Malzeme Mühendisliği | Korozyon Laboratuvarı | Su Banyosu | Nüve
Metalurji ve Malzeme Mühendisliği | Korozyon Laboratuvarı | Hassas Terazi (Densitometer) | Sealtee
Metalurji ve Malzeme Mühendisliği | Korozyon Laboratuvarı | Su Arıtma Cihazı | ELGA
Metalurji ve Malzeme Mühendisliği | Korozyon Laboratuvarı | Terazi | Mettler P1210
Metalurji ve Malzeme Mühendisliği | Korozyon Laboratuvarı | Karıştırıcı Isıtıcı (2 adet) | Heidolph
Metalurji ve Malzeme Mühendisliği | Korozyon Laboratuvarı | Karıştırıcı Isıtıcı | Wisd Lab. MS H 20D
Metalurji ve Malzeme Mühendisliği | Korozyon Laboratuvarı | Hassas Terazi | Shimadzu AUW- 220 D
Metalurji ve Malzeme Mühendisliği | Korozyon Laboratuvarı | Sıcaklık Ölçer | Gamry
Metalurji ve Malzeme Mühendisliği | Mekanik Laboratuvarı | Çekme Cihazı | AG-IS/Shimadzu -2007
Metalurji ve Malzeme Mühendisliği | Mekanik Laboratuvarı | Charpy Çentik-Darbe Test Cihazı | FIT 300 EN/AOB - 2006
Metalurji ve Malzeme Mühendisliği | Mekanik Laboratuvarı | Brinell Sertlik Cihazı | TIME TH600
Metalurji ve Malzeme Mühendisliği | Mekanik Laboratuvarı | Makro Vickers Sertlik Cihazı | HSV-30/ Shimadzu - 2005
Metalurji ve Malzeme Mühendisliği | Mekanik Laboratuvarı | Portatif Sertlik Ölçüm Cihazı | TIME
Metalurji ve Malzeme Mühendisliği | Metalografi Laboratuvarı | Atomik Kuvvet Mikroskobu (AFM) | Nanosurf easyScan2
Metalurji ve Malzeme Mühendisliği | Metalografi Laboratuvarı | Mikro Sertlik Cihazı | Shimadzu Model HMV-2
Metalurji ve Malzeme Mühendisliği | Metalografi Laboratuvarı | Optik Mikroskop | Nikon-(ECLIPSE ME600D) NIS Elements
Metalurji ve Malzeme Mühendisliği | Metalografi Laboratuvarı | Optik Mikroskop | OLYMPUS G-41(öğrenci)
Metalurji ve Malzeme Mühendisliği | Metalografi Laboratuvarı | Optik Mikroskop | OLYMPUS G-51
Metalurji ve Malzeme Mühendisliği | Metalografi Laboratuvarı | Stereo Mikroskop | ZEISS DISCOVERY V12
Metalurji ve Malzeme Mühendisliği | Numuna Hazırlama Laboratuvarı | Parlatma Cihazı | Metkon
Metalurji ve Malzeme Mühendisliği | Numuna Hazırlama Laboratuvarı | Parlatma Cihazı | Presi
Metalurji ve Malzeme Mühendisliği | Numuna Hazırlama Laboratuvarı | Kesme Cihazı | Struers
Metalurji ve Malzeme Mühendisliği | Numuna Hazırlama Laboratuvarı | Parlatma Cihazı | Presi
Metalurji ve Malzeme Mühendisliği | Numuna Hazırlama Laboratuvarı | Ultrasonik Temizleme Cihazı | ELMA
Metalurji ve Malzeme Mühendisliği | Numuna Hazırlama Laboratuvarı | Taşlama Tezgahı | ER-İŞ
Metalurji ve Malzeme Mühendisliği | Plastik Şekillendirme Laboratuvarı | Hidrolik Pres | Dirinler
Metalurji ve Malzeme Mühendisliği | Seramik Laboratuvarı | Reometre | Bohlin Instruments/CVO100
Metalurji ve Malzeme Mühendisliği | Seramik Laboratuvarı | Bilyalı Değirmen | Tahya Makine
Metalurji ve Malzeme Mühendisliği | Seramik Laboratuvarı | Sarsak Elek | Rodsdale&Co.ltd
Metalurji ve Malzeme Mühendisliği | Seramik Laboratuvarı | Ultrasonik Temizleme Cihazı | Sinerji
Metalurji ve Malzeme Mühendisliği | Seramik Laboratuvarı | Seramik Karıştırıcı | −
Metalurji ve Malzeme Mühendisliği | Seramik Laboratuvarı | Viskozitemetre | Brookfield
Metalurji ve Malzeme Mühendisliği | Seramik Laboratuvarı | Toz Karıştırıcı | Brookfield
Metalurji ve Malzeme Mühendisliği | Triboloji Laboratuvarı | Sürtünme ve Aşınma Test Cihazı | TE88 / Plint Tribology
Metalurji ve Malzeme Mühendisliği | Triboloji Laboratuvarı | Tribometre | Standard Tribometre / CSM Instruments
Metalurji ve Malzeme Mühendisliği | Triboloji Laboratuvarı | Yüksek çözünürlüklü yüzey profilometresi | XP2 / Ambios Technology
Metalurji ve Malzeme Mühendisliği | Triboloji Laboratuvarı | Pürüzlülük ölçüm cihazı | SJ-301 / Mitutoyo
Metalurji ve Malzeme Mühendisliği | X Işınları Kırınım Laboratuvarı | − | −
Deniz Bilimleri ve Teknolojisi Enstitüsü | Deniz Mikrobiyolojisi Laboratuvarı | Çeker Ocak | Markasız
Deniz Bilimleri ve Teknolojisi Enstitüsü | Deniz Mikrobiyolojisi Laboratuvarı | Laminar Hava Kabini | NUVE LN090
Deniz Bilimleri ve Teknolojisi Enstitüsü | Deniz Mikrobiyolojisi Laboratuvarı | Su Banyosu | DEDEOĞLU 3B4025
Deniz Bilimleri ve Teknolojisi Enstitüsü | Deniz Mikrobiyolojisi Laboratuvarı | Otoklavlar | NUVE OT40L
Deniz Bilimleri ve Teknolojisi Enstitüsü | Deniz Mikrobiyolojisi Laboratuvarı | Etüv | NUVE ES110
Deniz Bilimleri ve Teknolojisi Enstitüsü | Deniz Mikrobiyolojisi Laboratuvarı | Etüvler, Soğutmalı İnkubatör | TERMAL ENDA
Deniz Bilimleri ve Teknolojisi Enstitüsü | Deniz Mikrobiyolojisi Laboratuvarı | Santrifüj Mikrofuj | WiSESPIN
Deniz Bilimleri ve Teknolojisi Enstitüsü | Deniz Mikrobiyolojisi Laboratuvarı | Elektroforez Orta Boy | THERMO OBL A6
Deniz Bilimleri ve Teknolojisi Enstitüsü | Deniz Mikrobiyolojisi Laboratuvarı | Elektroforez Cihazları Küçük Boy | THERMO OWLB1
Deniz Bilimleri ve Teknolojisi Enstitüsü | Deniz Mikrobiyolojisi Laboratuvarı | Elektroforez Cihazları UV Transiluminatör
Deniz Bilimleri ve Teknolojisi Enstitüsü | Deniz Mikrobiyolojisi Laboratuvarı | Mikrodalga Fırın | KENWOOD MW598
Deniz Bilimleri ve Teknolojisi Enstitüsü | Deniz Mikrobiyolojisi Laboratuvarı | Vorteks Tüp Karıştırıcı | MOBİO13111- V-220
Deniz Bilimleri ve Teknolojisi Enstitüsü | Deniz Mikrobiyolojisi Laboratuvarı | Buzdolabı | BEKO9430 NM
Deniz Bilimleri ve Teknolojisi Enstitüsü | Deniz Mikrobiyolojisi Laboratuvarı | LIGHTCYCLER INSTRUMENT | ROCHE 96
Deniz Bilimleri ve Teknolojisi Enstitüsü | Deniz Mikrobiyolojisi Laboratuvarı | Derin Dondurucu U (-86) 480 L | ESCO LEXICONII ULT
Deniz Bilimleri ve Teknolojisi Enstitüsü | Deniz Mikrobiyolojisi Laboratuvarı | pH Metre | WTWPH 7110
Deniz Bilimleri ve Teknolojisi Enstitüsü | Deniz Mikrobiyolojisi Laboratuvarı | Thermal Cycler | TECHNE TC3000
Deniz Bilimleri ve Teknolojisi Enstitüsü | Deniz Mikrobiyolojisi Laboratuvarı | Çalkalayıcı Sistem | ISOLAB ÇALKALAYICI SİSTEM 613.11.001
Deniz Bilimleri ve Teknolojisi Enstitüsü | İklim Odası | Florimetre | turnerdesigns
Deniz Bilimleri ve Teknolojisi Enstitüsü | İklim Odası | Mikroskop | Nikon
Deniz Bilimleri ve Teknolojisi Enstitüsü | Biyojeokimya Laboratuvarı | Spektrofotometre | PG instruments, T80+ UV/VIS
Deniz Bilimleri ve Teknolojisi Enstitüsü | Biyojeokimya Laboratuvarı | Yüksek basınçlı sıvı kromatografisi (HPLC) | SCHİMADZU, CBM LC 20A
Deniz Bilimleri ve Teknolojisi Enstitüsü | Biyojeokimya Laboratuvarı | Taşınabilir multimetre (Oksijen, pH,İletkenlik probu ile) | WTW, 340i
Deniz Bilimleri ve Teknolojisi Enstitüsü | Biyojeokimya Laboratuvarı | Santrifüj | Hettich EBA 20
Deniz Bilimleri ve Teknolojisi Enstitüsü | Biyojeokimya Laboratuvarı | Ultrasonik homojenizatör | BANDELIN UW3100
Deniz Bilimleri ve Teknolojisi Enstitüsü | Biyojeokimya Laboratuvarı | Çeker Ocak | -
Deniz Bilimleri ve Teknolojisi Enstitüsü | Biyoteknoloji Laboratuvarı | Mikroskop | Olympus BX-53
Deniz Bilimleri ve Teknolojisi Enstitüsü | Biyoteknoloji Laboratuvarı | Mikroskop | olympus IX-70
Deniz Bilimleri ve Teknolojisi Enstitüsü | Biyoteknoloji Laboratuvarı | Kimyasala dayanıklı pompa | Rocker Chemker 400
Deniz Bilimleri ve Teknolojisi Enstitüsü | Biyoteknoloji Laboratuvarı | Vakum pompaları | KNF
Deniz Bilimleri ve Teknolojisi Enstitüsü | Biyoteknoloji Laboratuvarı | Vakum pompası | Sartorius
Deniz Bilimleri ve Teknolojisi Enstitüsü | Biyoteknoloji Laboratuvarı | Peristaltik pompa | Watson-Marlow
Deniz Bilimleri ve Teknolojisi Enstitüsü | Biyoteknoloji Laboratuvarı | Type 2(pure) distile su cihazı | Millipore Elix
Deniz Bilimleri ve Teknolojisi Enstitüsü | Biyoteknoloji Laboratuvarı | Type 1 (ultra-pure) distile su cihazı | Millipore Milli-Q
Deniz Bilimleri ve Teknolojisi Enstitüsü | Biyoteknoloji Laboratuvarı | Reverse-Osmos arıtma sistemi | -
Deniz Bilimleri ve Teknolojisi Enstitüsü | Biyoteknoloji Laboratuvarı | Biyogüvenlik Kabini | ESCO Class II
Deniz Bilimleri ve Teknolojisi Enstitüsü | Biyoteknoloji Laboratuvarı | Çeker Ocak | Modkim
Deniz Bilimleri ve Teknolojisi Enstitüsü | Canlı Deniz Kaynakları-1 | Stereo ve Işık Mikroskop Sistemleri | Carl ZEISS DISCOVERY V8
Deniz Bilimleri ve Teknolojisi Enstitüsü | Canlı Deniz Kaynakları-1 | Stereo ve Işık Mikroskop Sistemleri | LEICA S8 APO
Deniz Bilimleri ve Teknolojisi Enstitüsü | Canlı Deniz Kaynakları-1 | Stereo ve Işık Mikroskop Sistemleri | LEICA S6 E
Deniz Bilimleri ve Teknolojisi Enstitüsü | Canlı Deniz Kaynakları-1 | Stereo ve Işık Mikroskop Sistemleri | Nikon SMZ-2T
Deniz Bilimleri ve Teknolojisi Enstitüsü | Canlı Deniz Kaynakları-1 | Stereo ve Işık Mikroskop Sistemleri | OLYMPUS BX50
Deniz Bilimleri ve Teknolojisi Enstitüsü | Canlı Deniz Kaynakları-1 | Stereo ve Işık Mikroskop Sistemleri | OLYMPUS SZ60
Deniz Bilimleri ve Teknolojisi Enstitüsü | Canlı Deniz Kaynakları-1 | Soğuk Işık Kaynağı | LEICA L2
Deniz Bilimleri ve Teknolojisi Enstitüsü | Canlı Deniz Kaynakları-1 | Çeker Ocak | SGS MANUEL
Deniz Bilimleri ve Teknolojisi Enstitüsü | Canlı Deniz Kaynakları-1 | Hassas Terazi | CHYO JL-200
Deniz Bilimleri ve Teknolojisi Enstitüsü | Canlı Deniz Kaynakları-1 | Terazi | MAREL M1100
Deniz Bilimleri ve Teknolojisi Enstitüsü | Canlı Deniz Kaynakları-1 | Derin Dondurucu | UĞUR ucf 410 SSL 325 LİTRE A++
Deniz Bilimleri ve Teknolojisi Enstitüsü | Canlı Deniz Kaynakları-2 | Mikroskoplar | Zeiss, Olympus
Deniz Bilimleri ve Teknolojisi Enstitüsü | Canlı Deniz Kaynakları-2 | Partikül sayıcı | Beckman Coulter-Z2
Deniz Bilimleri ve Teknolojisi Enstitüsü | Deniz Kimyası Laboratuvarı | Mikrodalga Çözündürücü | MARS CEM
Deniz Bilimleri ve Teknolojisi Enstitüsü | Deniz Kimyası Laboratuvarı | MikrodalgaÇözündürücü | MILESTONE(MLS1200)
Deniz Bilimleri ve Teknolojisi Enstitüsü | Deniz Kimyası Laboratuvarı | RotaryEvaporator / Döner Buharlaştırıcı | BUCHI
Deniz Bilimleri ve Teknolojisi Enstitüsü | Deniz Kimyası Laboratuvarı | Çalkalamalı Su Banyosu | JULABO (SW22)
Deniz Bilimleri ve Teknolojisi Enstitüsü | Deniz Kimyası Laboratuvarı | Soğutmalı Santrifüj | HETTICH (MIKRO 220R)
Deniz Bilimleri ve Teknolojisi Enstitüsü | Deniz Kimyası Laboratuvarı | Yüksek Hızlı Santrifüj | HETTICH ROTOFIX 32
Deniz Bilimleri ve Teknolojisi Enstitüsü | Deniz Kimyası Laboratuvarı | UV/VIS Spektrofotometre | HACH DR5000
Deniz Bilimleri ve Teknolojisi Enstitüsü | Deniz Kimyası Laboratuvarı | UV/VIS Spektrofotometre | HACH DR3900
Deniz Bilimleri ve Teknolojisi Enstitüsü | Deniz Kimyası Laboratuvarı | Oto Analizör | SKALAR(SKALAR SUN PLUS VE SUN ++)
Deniz Bilimleri ve Teknolojisi Enstitüsü | Deniz Kimyası Laboratuvarı | Gaz Kromatografi – GC | GC-MS (AGİLENT 5975)
Deniz Bilimleri ve Teknolojisi Enstitüsü | Deniz Kimyası Laboratuvarı | Gaz Kromatografi – GC | GC (AGILENT 6890N)
Deniz Bilimleri ve Teknolojisi Enstitüsü | Deniz Kimyası Laboratuvarı | Atomik Emme (Absorbsiyon) Spektrometresi (AAS) | VARIAN (AA 280FS VE AA 280Z)
Deniz Bilimleri ve Teknolojisi Enstitüsü | Deniz Kimyası Laboratuvarı | Liyofilizatör | LABCONCO (FREEZONE4.5)
Deniz Bilimleri ve Teknolojisi Enstitüsü | Deniz Kimyası Laboratuvarı | Yüksek Hızlı Santrifüj | HETTICH ROTOFIX 32 A
Deniz Bilimleri ve Teknolojisi Enstitüsü | Deniz Kimyası Laboratuvarı | Hassas Terazi | AND HM-200
Deniz Bilimleri ve Teknolojisi Enstitüsü | Deniz Kimyası Laboratuvarı | Hassas Terazi | SARTORİUS CP 224S
Deniz Bilimleri ve Teknolojisi Enstitüsü | Deniz Kimyası Laboratuvarı | Kül fırını | PROTHERM PLF 120/7
Deniz Bilimleri ve Teknolojisi Enstitüsü | Deniz Kimyası Laboratuvarı | Etüv | BINDER
Deniz Bilimleri ve Teknolojisi Enstitüsü | Deniz Kimyası Laboratuvarı | Ultraviyole-Görünür Bölge Floresan Spektrofotometre | TURNER DESIGNS TRİLOGY LABORATORY FLUOROMETER
Deniz Bilimleri ve Teknolojisi Enstitüsü | Deniz Kimyası Laboratuvarı | Dijital pH metre | WTW
Deniz Bilimleri ve Teknolojisi Enstitüsü | Deniz Kimyası Laboratuvarı | Ultraviyole-Görünür Bölge Floresan Spektrofotometre | BIOTEK SYNERGY
Deniz Bilimleri ve Teknolojisi Enstitüsü | Jeofizik Laboratuvarı | NTRS2 | Hydroscience
Deniz Bilimleri ve Teknolojisi Enstitüsü | Jeofizik Laboratuvarı | Bathy2010 | Syqwest
Deniz Bilimleri ve Teknolojisi Enstitüsü | Jeofizik Laboratuvarı | SeaBeam | Elac
Deniz Bilimleri ve Teknolojisi Enstitüsü | Jeofizik Laboratuvarı | DT2000 | Kongsberg
Deniz Bilimleri ve Teknolojisi Enstitüsü | Jeofizik Laboratuvarı | CTD | SeaSun
Deniz Bilimleri ve Teknolojisi Enstitüsü | Jeofizik Laboratuvarı | DMS05 | TSS
Deniz Bilimleri ve Teknolojisi Enstitüsü | Jeofizik Laboratuvarı | Hava kompresörü | LMF
Deniz Bilimleri ve Teknolojisi Enstitüsü | Jeoloji Laboratuvarı | Elektronik Tartı | Marka: KERN PLS
Deniz Bilimleri ve Teknolojisi Enstitüsü | Jeoloji Laboratuvarı | Konsolidasyon Deney Aleti
Deniz Bilimleri ve Teknolojisi Enstitüsü | Jeoloji Laboratuvarı | Vakum Pompası | Marka: GAST Model:DOA-P504-BN
Deniz Bilimleri ve Teknolojisi Enstitüsü | Jeoloji Laboratuvarı | 1 adet Etüv
Deniz Bilimleri ve Teknolojisi Enstitüsü | Jeoloji Laboratuvarı | 2 adet Etüv | Marka: NÜVE/ FN500
Deniz Bilimleri ve Teknolojisi Enstitüsü | Jeoloji Laboratuvarı | Elek Sarsma Cihazı ve Elek Set | Marka: RETSCH
Deniz Bilimleri ve Teknolojisi Enstitüsü | Jeoloji Laboratuvarı | Mikser | Marka: WİSESTİR Model: HS-50A
Deniz Bilimleri ve Teknolojisi Enstitüsü | Jeoloji Laboratuvarı | Fanlı Etüv | Marka: NÜVE Model: KD200
Deniz Bilimleri ve Teknolojisi Enstitüsü | Jeoloji Laboratuvarı | Konik Penetrometre | Marka: DOTEK (WATAN)
Deniz Bilimleri ve Teknolojisi Enstitüsü | Jeoloji Laboratuvarı | Vakum Pompası | Model: ROCKER 801
Deniz Bilimleri ve Teknolojisi Enstitüsü | Jeoloji Laboratuvarı | Kül Fırını | Marka: NÜVE Model: MF110
Deniz Bilimleri ve Teknolojisi Enstitüsü | Jeoloji Laboratuvarı | Agat Havan | Marka: RETSCH Model: RM100
Deniz Bilimleri ve Teknolojisi Enstitüsü | Jeoloji Laboratuvarı | Vakum Pompası | Model: ROCKER 600
Deniz Bilimleri ve Teknolojisi Enstitüsü | Jeoloji Laboratuvarı | Dijital Tartı | Marka: KERN
Deniz Bilimleri ve Teknolojisi Enstitüsü | Jeoloji Laboratuvarı | Çeker ocak (Yıkamalı Tip)
Deniz Bilimleri ve Teknolojisi Enstitüsü | Jeoloji Laboratuvarı | Hidrometreler 3 adet
Deniz Bilimleri ve Teknolojisi Enstitüsü | Jeoloji Laboratuvarı | Hot plate Isıtıcı | Marka: ISOTEX (HOT PLATE)
Deniz Bilimleri ve Teknolojisi Enstitüsü | Jeoloji Laboratuvarı | Soğutucu (2°C) | Marka: VESTEL
Deniz Bilimleri ve Teknolojisi Enstitüsü | Jeoloji Laboratuvarı | Isıtıcılı manyetik Karıştırıcı | Marka: ISOTEX
Deniz Bilimleri ve Teknolojisi Enstitüsü | Jeoloji Laboratuvarı | Elektronik Tartı | Marka: ISOLAB
Deniz Bilimleri ve Teknolojisi Enstitüsü | Jeoloji Laboratuvarı | 4 adet grap | −
Denizcilik Fakültesi | Meteoroloji Laboratuvarı | Bulut biçimleri gösteren panolar | −
Denizcilik Fakültesi | Meteoroloji Laboratuvarı | Plüviyometre | −
Denizcilik Fakültesi | Meteoroloji Laboratuvarı | Dijital hava istasyonu | −
Denizcilik Fakültesi | Meteoroloji Laboratuvarı | Termometre | −
Denizcilik Fakültesi | Meteoroloji Laboratuvarı | Higrometre | −
Denizcilik Fakültesi | Meteoroloji Laboratuvarı | Barometre | −
Denizcilik Fakültesi | Meteoroloji Laboratuvarı | Faksimil alıcısı | −
Denizcilik Fakültesi | Meteoroloji Laboratuvarı | NAVTEKS | −
Denizcilik Fakültesi | Meteoroloji Laboratuvarı | Anemometre | −
Denizcilik Fakültesi | Meteoroloji Laboratuvarı | Meteoroloji Kodları | −
Denizcilik Fakültesi | Meteoroloji Laboratuvarı | B.A. Radyo İşaretleri Cetveli Cilt 3 | −
Denizcilik Fakültesi | Meteoroloji Laboratuvarı | U.S. Pilot Çizelgeleri | −
Denizcilik Fakültesi | Elektronik Seyir | PC | −
Denizcilik Fakültesi | GMDSS Laboratuvarı | 1 Adet Eğitmen İstasyonu (1 Pc-2 Ekran) | Dell
Denizcilik Fakültesi | GMDSS Laboratuvarı | 8 Adet Öğrenci İstasyonu (1’er Pc–1’er Ekran) | Dell
Denizcilik Fakültesi | GMDSS Laboratuvarı | GMDSS Yazılımı (Tüm Pc’lerde) | Simsoft
Denizcilik Fakültesi | Liman Modelleme Simülatörü | Tam Donanımlı Köprüsüüstü Simülatörü | Wartsila NTPRO 5000 Version 5.40
Denizcilik Fakültesi | Makine Dairesi Simülatörü | − | −
Denizcilik Fakültesi | NOx Ölçüm Laboratuvarı | Dizel motorlar için baca gazı analiz cihazı | testo 350 Maritime
Denizcilik Fakültesi | Yangın Eğitim Uygulama (Urla Birimi) | Yangın tüpü | Foka
Denizcilik Fakültesi | Yangın Eğitim Uygulama (Urla Birimi) | Soluma cihazı | Panorama Nova
Denizcilik Fakültesi | Yangın Eğitim Uygulama (Urla Birimi) | Hava tüpü | Drager
Fizik Tedavi Ve Rehabilitasyon Fakültesi | Protez Ortez Atölyesi | STATİK AYAR APARATI | −
Fizik Tedavi Ve Rehabilitasyon Fakültesi | Protez Ortez Atölyesi | MODEL FIRIN | −
Fizik Tedavi Ve Rehabilitasyon Fakültesi | Protez Ortez Atölyesi | İMALAT TEZGAHI | −
Fizik Tedavi Ve Rehabilitasyon Fakültesi | Protez Ortez Atölyesi | (6 ADET) | −
Fizik Tedavi Ve Rehabilitasyon Fakültesi | Protez Ortez Atölyesi | PARALEL BAR | −
Fizik Tedavi Ve Rehabilitasyon Fakültesi | Protez Ortez Atölyesi | SOKET ÖLÇÜ CİHAZI | −
Fizik Tedavi Ve Rehabilitasyon Fakültesi | Protez Ortez Atölyesi | PRES FRIN | −
Fizik Tedavi Ve Rehabilitasyon Fakültesi | Protez Ortez Atölyesi | VAKUM CİHAZI | −
Fizik Tedavi Ve Rehabilitasyon Fakültesi | Protez Ortez Atölyesi | VAKUM CLEANER CİHAZI | −
Fizik Tedavi Ve Rehabilitasyon Fakültesi | Protez Ortez Atölyesi | PROTEZ AYAR CİHAZI | −
Fizik Tedavi Ve Rehabilitasyon Fakültesi | Protez Ortez Atölyesi | HAVALI ALÇI TABANCASI | −
Fizik Tedavi Ve Rehabilitasyon Fakültesi | Protez Ortez Atölyesi | AYAK NUMARASI ÖLÇÜ CİHAZI | −
Fizik Tedavi Ve Rehabilitasyon Fakültesi | Protez Ortez Atölyesi | LAZER ÇİZGİ APARATI | −
Fizik Tedavi Ve Rehabilitasyon Fakültesi | Protez Ortez Atölyesi | YÜKSEKLİK ÖLÇÜ | −
Fizik Tedavi Ve Rehabilitasyon Fakültesi | Protez Ortez Atölyesi | FREZE MAKİNESİ | −
Fizik Tedavi Ve Rehabilitasyon Fakültesi | Protez Ortez Atölyesi | ALÇI KARIŞTIRICI | −
Fizik Tedavi Ve Rehabilitasyon Fakültesi | Protez Ortez Atölyesi | YÜKSEK DEVİRLİ SÜTUN MATKAP | −
Fizik Tedavi Ve Rehabilitasyon Fakültesi | Protez Ortez Atölyesi | ISI TABANCASI | −
Fizik Tedavi Ve Rehabilitasyon Fakültesi | Protez Ortez Atölyesi | ŞARJLI MATKAP | −
Fizik Tedavi Ve Rehabilitasyon Fakültesi | Protez Ortez Atölyesi | ALÇI KESME KAKİNESİ | −
Fizik Tedavi Ve Rehabilitasyon Fakültesi | Protez Ortez Atölyesi | KOMPRESÖR | −
Fizik Tedavi Ve Rehabilitasyon Fakültesi | Protez Ortez Atölyesi | SICAK SU KAZANI | −
Fizik Tedavi Ve Rehabilitasyon Fakültesi | Protez Ortez Atölyesi | SOKET İÇ ÇAP ÖLÇME APARATI | −
Veteriner Fakültesi | Anatomi Laboratuvarı | Televizyon | Samsung
Veteriner Fakültesi | Anatomi Laboratuvarı | Kamera Sistemi | Knowledge
Veteriner Fakültesi | Klinik Öncesi Bilimler Laboratuvarı | PCR | THERMO
Veteriner Fakültesi | Klinik Öncesi Bilimler Laboratuvarı | VORTEKS | DLAB
Veteriner Fakültesi | Klinik Öncesi Bilimler Laboratuvarı | ELİZA READER | ALLSHENG
Veteriner Fakültesi | Klinik Öncesi Bilimler Laboratuvarı | BİYOGÜVENLİK KABİN | ESCO
Veteriner Fakültesi | Klinik Öncesi Bilimler Laboratuvarı | SOĞUTMALI İNKUBATÖR | BİNDER
Veteriner Fakültesi | Klinik Öncesi Bilimler Laboratuvarı | ÇALKALAMALI İNKUBATÖR | HEİDOLPH
Veteriner Fakültesi | Klinik Öncesi Bilimler Laboratuvarı | MANYETİK KARIŞTIRICI | ISOLAB
Veteriner Fakültesi | Klinik Öncesi Bilimler Laboratuvarı | SANTRİFÜJ | OHAUS
Veteriner Fakültesi | Klinik Öncesi Bilimler Laboratuvarı | PH METRE | OHAUS
Veteriner Fakültesi | Mikroskop Laboratuvarı | Işık Mikroskobu | Zeiss
Veteriner Fakültesi | Temel Bilimler Laboratuvarı | +4 Buzdolabı | BEKO
Veteriner Fakültesi | Temel Bilimler Laboratuvarı | -80 Derin dondurucu | NÜVE
Veteriner Fakültesi | Temel Bilimler Laboratuvarı | Mikrolitre & Hematokrit Santrifüj | NÜVE
Veteriner Fakültesi | Temel Bilimler Laboratuvarı | Otomatik Biyokimya Cihazı | SEAMATY
Veteriner Fakültesi | Temel Bilimler Laboratuvarı | Manyetik Karıştırıcı | DLAB
Veteriner Fakültesi | Temel Bilimler Laboratuvarı | Hassas Terazi | OHAUS
Veteriner Fakültesi | Temel Bilimler Laboratuvarı | pH metre | MILKWAUKEE
Veteriner Fakültesi | Temel Bilimler Laboratuvarı | Etüv | GRAFEN SCIENTIFIC
Veteriner Fakültesi | Temel Bilimler Laboratuvarı | Santrifüj | NÜVE
Veteriner Fakültesi | Temel Bilimler Laboratuvarı | Distile Su Cihazı | NÜVE
Veteriner Fakültesi | Temel Bilimler Laboratuvarı | Su Banyosu | NÜVE
Veteriner Fakültesi | Temel Bilimler Laboratuvarı | Buz Makinesi | Dijitsu
Veteriner Fakültesi | Temel Bilimler Laboratuvarı | Elektroforez | Vilber
Veteriner Fakültesi | Viroloji Laboratuvarı | PCR | ANALİTİK JENA
Veteriner Fakültesi | Viroloji Laboratuvarı | VORTEKS | ANALİTİK JENA
Veteriner Fakültesi | Viroloji Laboratuvarı | REAL TİME PCR | ANALİTİK JENA
Veteriner Fakültesi | Viroloji Laboratuvarı | BİYOGÜVENLİK KABİN | ESCO
Veteriner Fakültesi | Viroloji Laboratuvarı | SOĞUTMALI İNKUBATÖR | CENTURİON SCİENTİFİC
Veteriner Fakültesi | Viroloji Laboratuvarı | Çeker ocak (Yıkamalı Tip) | DELTALAB
Veteriner Fakültesi | Viroloji Laboratuvarı | JEL GÖRÜNTÜLÜME SİSTEMİ | ANALİTİK JENA
Veteriner Fakültesi | Viroloji Laboratuvarı | SANTRİFÜJ | OHAUS
Veteriner Fakültesi | Viroloji Laboratuvarı | PH METRE | OHAUS
Veteriner Fakültesi | Viroloji Laboratuvarı | OTOKLAV | JEIO TECH
Veteriner Fakültesi | Yem Analiz Laboratuvarı | Kuru madde dolabı | Mibrolab
Veteriner Fakültesi | Yem Analiz Laboratuvarı | Kül Fırını | Mibrolab
Veteriner Fakültesi | Yem Analiz Laboratuvarı | Soxhalet cihazı (yağ analiz) | No name
Hemşirelik Fakültesi | Simülasyon Laboratuvarı | JUNO Simülatör (JNE000955) | CAE
Hemşirelik Fakültesi | Simülasyon Laboratuvarı | JUNO Simülatör (JNE000976) | CAE
Hemşirelik Fakültesi | Simülasyon Laboratuvarı | JUNO Learning Space (LS-2466-COE) | CAE
BİOİZMİR | Kalibrasyon Laboratuvarı | Sıcaklık Kalibratörü | Keıthley
BİOİZMİR | Kalibrasyon Laboratuvarı | Direnç Termometresi | Kmp
BİOİZMİR | Kalibrasyon Laboratuvarı | Sıcaklık-Nem Ölçer | Lutron
BİOİZMİR | Kalibrasyon Laboratuvarı | Otoklav Validasyon Seti | TecnoSoft
BİOİZMİR | Kalibrasyon Laboratuvarı | E2 Kütle Seti | Sartorius
BİOİZMİR | Kalibrasyon Laboratuvarı | F1 Kütle Seti | Sartorius
BİOİZMİR | Kalibrasyon Laboratuvarı | M1 Kütle Seti | Hüray
BİOİZMİR | Kalibrasyon Laboratuvarı | Göstergeli Sıcaklık Ölçer | Testo
BİOİZMİR | Kalibrasyon Laboratuvarı | Göstergeli Sıcaklık Ölçer | TFA
BİOİZMİR | Kalibrasyon Laboratuvarı | Datalogger | Lufft
BİOİZMİR | Kalibrasyon Laboratuvarı | Takometre | Lutron
BİOİZMİR | Kalibrasyon Laboratuvarı | Hassas Terazi | Sartorius
BİOİZMİR | Kalibrasyon Laboratuvarı | Hassas Terazi | Sartorius
BİOİZMİR | Kalibrasyon Laboratuvarı | ArbitrarySinyal Generatörü | AA Tech
BİOİZMİR | Kalibrasyon Laboratuvarı | Frekansmetre | GW-Instek
BİOİZMİR | Kalibrasyon Laboratuvarı | Basınç Kalibratörü | Fluke
BİOİZMİR | İnvitro Analiz ve Sitotoksisite Laboratuvarı | DERİN DONDURUCU | THERMO SCİENTİFİC
BİOİZMİR | İnvitro Analiz ve Sitotoksisite Laboratuvarı | İDRAR ANALİZ CİHAZI | SİEMENS
BİOİZMİR | İnvitro Analiz ve Sitotoksisite Laboratuvarı | KARBONDİOKSİTLİ İNKÜBATÖR | MEMMERT
BİOİZMİR | İnvitro Analiz ve Sitotoksisite Laboratuvarı | SOĞUTMALI MİKROSANTRİFÜJ | HETTİCH
BİOİZMİR | İnvitro Analiz ve Sitotoksisite Laboratuvarı | INVERTED FAZ KONTRAST MİKROSKOP | NİKON
BİOİZMİR | İnvitro Analiz ve Sitotoksisite Laboratuvarı | SOĞUTMALI SANTRİFÜJ | HERMLE
BİOİZMİR | İnvitro Analiz ve Sitotoksisite Laboratuvarı | MULTİMODE MİKROPLAKA OKUYUCU | THERMO
BİOİZMİR | İnvitro Analiz ve Sitotoksisite Laboratuvarı | MİKROPLAKA YIKAYICI | THERMO
BİOİZMİR | İnvitro Analiz ve Sitotoksisite Laboratuvarı | BİYOKİMYASAL TANIMLAMA CİHAZI | ABAXIS
BİOİZMİR | İnvitro Analiz ve Sitotoksisite Laboratuvarı | BİYOKİMYASAL KAN ANALİZİ CİHAZI | ABAXIS
BİOİZMİR | İnvitro Analiz ve Sitotoksisite Laboratuvarı | LAMİNAR KABİN | LAMSYSTEMS
BİOİZMİR | İnvitro Analiz ve Sitotoksisite Laboratuvarı | VORTEKS | DRAGONLAB
Fen Fakültesi | Zooloji Araştırma Laboratuvarı | UV Görüntüleme Sistemi | −
Fen Fakültesi | Zooloji Araştırma Laboratuvarı | Elektroforez Sistemi | −
Fen Fakültesi | Zooloji Araştırma Laboratuvarı | Mikrodalga Fırını | −
Fen Fakültesi | Zooloji Araştırma Laboratuvarı | pH Metre | −
Fen Fakültesi | Zooloji Araştırma Laboratuvarı | Thermal Cycler | −
Fen Fakültesi | Zooloji Araştırma Laboratuvarı | Soğutmalı Santrifüj | −
Fen Fakültesi | Zooloji Araştırma Laboratuvarı | Hassas Terazi | −
Fen Fakültesi | Zooloji Araştırma Laboratuvarı | Vortex | −
Fen Fakültesi | Zooloji Araştırma Laboratuvarı | Isıtmalı Çalkalayıcı İnkübatör | −
Fen Fakültesi | Zooloji Araştırma Laboratuvarı | Pipet Seti | −
Fen Fakültesi | Zooloji Araştırma Laboratuvarı | Flowkabin | −
Fen Fakültesi | Zooloji Araştırma Laboratuvarı | No Frost Buzdolabı | −
Fen Fakültesi | Zooloji Araştırma Laboratuvarı | DERİN DONDURUCU (-86) 480 L | −
Fen Fakültesi | Anatomi-Histoloji Laboratuvarı | Etüv | Nüve
Fen Fakültesi | Anatomi-Histoloji Laboratuvarı | Su banyosu | Nüve
Fen Fakültesi | Anatomi-Histoloji Laboratuvarı | Saf su cihazı (Halle) | Mp minipure dest
Fen Fakültesi | Anatomi-Histoloji Laboratuvarı | Stereo Mikroskop + kamera | Leica
Fen Fakültesi | Anatomi-Histoloji Laboratuvarı | Mikrotom | Leica
Fen Fakültesi | Anatomi-Histoloji Laboratuvarı | Buzdolabı | Bosch
Fen Fakültesi | Botanik Araştırma Laboratuvarı | DERİN DONDURUCU (-86) 480 L | −
Fen Fakültesi | Botanik Araştırma Laboratuvarı | Mikroskop | −
Fen Fakültesi | Botanik Araştırma Laboratuvarı | Taşıyıcı Sepet | −
Fen Fakültesi | Botanik Araştırma Laboratuvarı | Elektronik Saat | −
Fen Fakültesi | Botanik Araştırma Laboratuvarı | Üç Boyutlu Görüntü Aktarma Sistemi | −
Fen Fakültesi | Mikrobiyoloji Araştırma Laboratuvarı | Otoklav | Nüve
Fen Fakültesi | Mikrobiyoloji Araştırma Laboratuvarı | Soğutmalı İnkübatör | Nüve
Fen Fakültesi | Mikrobiyoloji Araştırma Laboratuvarı | Rotary Evaporatör | Buchi
Fen Fakültesi | Mikrobiyoloji Araştırma Laboratuvarı | Class 2 Steri Cabin | Nüve
Fen Fakültesi | Mikrobiyoloji Araştırma Laboratuvarı | Plate Reader | Biotek
Fen Fakültesi | Mikrobiyoloji Araştırma Laboratuvarı | Ultra Saf Su Cihazı | Tetra
Fen Fakültesi | Mikrobiyoloji Araştırma Laboratuvarı | Liyofilizatör | Gyrozen
Fen Fakültesi | Mikrobiyoloji Araştırma Laboratuvarı | Orbital Çalkalayıcı | −
Fen Fakültesi | Süperiletkenlik Araştırma Laboratuvarı | Hassas Tartı | −
Fen Fakültesi | Süperiletkenlik Araştırma Laboratuvarı | Press Aleti | −
Fen Fakültesi | Süperiletkenlik Araştırma Laboratuvarı | Tüp Fırın | −
Fen Fakültesi | Süperiletkenlik Araştırma Laboratuvarı | Kül Fırın | −
Fen Fakültesi | Süperiletkenlik Araştırma Laboratuvarı | AC Manyetik Alınganlık Cihazı | −
Fen Fakültesi | Süperiletkenlik Araştırma Laboratuvarı | Mikrosertlik Cihazı | −
Fen Fakültesi | Kimya Laboratuvarı - A351 | − | −
Buca Eğitim Fakültesi | Araştırma Laboratuvarı | − | −
Buca Eğitim Fakültesi | Yusuf Vardar ve İOSTE Fen Laboratuvarları | Saf Su Cihazı | −
Buca Eğitim Fakültesi | Yusuf Vardar ve İOSTE Fen Laboratuvarları | Etüv | −
Buca Eğitim Fakültesi | Yusuf Vardar ve İOSTE Fen Laboratuvarları | Kül Fırını | −
Buca Eğitim Fakültesi | Yusuf Vardar ve İOSTE Fen Laboratuvarları | Buz dolabı | Beko
Buca Eğitim Fakültesi | Yusuf Vardar ve İOSTE Fen Laboratuvarları | Mikroskop | Soif
Buca Eğitim Fakültesi | Yusuf Vardar ve İOSTE Fen Laboratuvarları | Çeker ocak | −
Buca Eğitim Fakültesi | Yusuf Vardar ve İOSTE Fen Laboratuvarları | Projeksiyon | −
Buca Eğitim Fakültesi | Kimya Laboratuvarları | Manyetik karıştırıcılı ısıtıcı | Faithful, İkamag
Buca Eğitim Fakültesi | Kimya Laboratuvarları | Ceketli ısıtıcı | Faithful
Buca Eğitim Fakültesi | Kimya Laboratuvarları | Hassas Terazi | Precisa, Chyo
Buca Eğitim Fakültesi | Kimya Laboratuvarları | Santrifüj | Nüve NF1215
Buca Eğitim Fakültesi | Kimya Laboratuvarları | pH metre | Mettler
Buca Eğitim Fakültesi | Kimya Laboratuvarları | Saf Su Cihazı | Şimşek
Buca Eğitim Fakültesi | Kimya Laboratuvarları | Etüv | Heraew
Buca Eğitim Fakültesi | Kimya Laboratuvarları | Kül Fırını | Elektromag
Buca Eğitim Fakültesi | Kimya Laboratuvarları | Isıtıcı | BIBY Hb 500
Buca Eğitim Fakültesi | Kimya Laboratuvarları | HPLC | HP Agilent 1100
Buca Eğitim Fakültesi | Kimya Laboratuvarları | Voltammetri | 746VA Metrohm Trace analyzer ve Autolab
Buca Eğitim Fakültesi | Kimya Laboratuvarları | UV Visible spectrofotometer | UV 1601 Shimadzu
Buca Eğitim Fakültesi | Kimya Laboratuvarları | Etüv | Sanyo
Buca Eğitim Fakültesi | Kimya Laboratuvarları | Çalkalayıcı | Nüve SL 350
Buca Eğitim Fakültesi | Kimya Laboratuvarları | Elek | Retsch
Buca Eğitim Fakültesi | Kimya Laboratuvarları | Ultrasonic banyo | Clifton
Buca Eğitim Fakültesi | Coğrafi Bilgi Sistemleri (CBS) Laboratuvarı | Bilgisayar | −
Buca Eğitim Fakültesi | Bilgisayar Lab 1 (BEF-HAY-k1-5) | 1 Öğretmen Bilgisayarı, 40 Öğrenci bilgisayarı | Phillips monitör , ASUS kasa
Buca Eğitim Fakültesi | Bilgisayar Lab 1 (BEF-HAY-k1-5) | 1 Projektör Epson | −
Buca Eğitim Fakültesi | Bilgisayar Lab 2 (BEFHAY k1-4) | Bilgisayar ve Yazıcı | −
Buca Eğitim Fakültesi | Bilgisayar Lab 2 (BEFHAY k1-4) | Projeksiyon Cihazı | −
Buca Eğitim Fakültesi | Bilgisayar Lab 3 (BEFFBB z-3) | − | −
Buca Eğitim Fakültesi | Bilgisayar Lab 4 (BEFFBB k-1-6) | Masaüstü Bilgisayarlar | −
Buca Eğitim Fakültesi | Bilgisayar Lab 4 (BEFFBB k-1-6) | Akıllı tahta ve projeksiyon | −
Buca Eğitim Fakültesi | Bilişim Lab (BEFHAY k1-7) | Bilgisayar (44 adet) | Noname
Buca Eğitim Fakültesi | Bilişim Lab (BEFARF-Z-3) | Bilgisayar (36 adet) | Her dönem başında kontrol edilmektedir.
Buca Eğitim Fakültesi | Bilişim Lab (BEFARF-Z-3) | 1 Projektör | −
Buca Eğitim Fakültesi | Fizik Lab | − | −
Buca Eğitim Fakültesi | Öğretim Teknolojileri Araştırma ve Geliştirme Laboratuvarı | Bilgisayar (1 adet) | HP
Buca Eğitim Fakültesi | Öğretim Teknolojileri Araştırma ve Geliştirme Laboratuvarı | Monitör (4 adet)
Buca Eğitim Fakültesi | Öğretim Teknolojileri Araştırma ve Geliştirme Laboratuvarı | 3D Yazıcı | Ultimaker 2
Buca Eğitim Fakültesi | Öğretim Teknolojileri Araştırma ve Geliştirme Laboratuvarı | 3D Yazıcı | Ultimaker
Buca Eğitim Fakültesi | Öğretim Teknolojileri Araştırma ve Geliştirme Laboratuvarı | TV (1 adet) | Samsung
Buca Eğitim Fakültesi | Öğretim Teknolojileri Araştırma ve Geliştirme Laboratuvarı | Alet Seti
Tıp Fakültesi | MULTİDİSİPLİN LAB. DENEY HAYVANLARI | IŞIK MİKROSKOP | OLYMPUS
Tıp Fakültesi | MULTİDİSİPLİN LAB. DENEY HAYVANLARI | İNHALASYON ANESTEZİ CİHAZI | MATRX
Tıp Fakültesi | MULTİDİSİPLİN LAB. DENEY HAYVANLARI | RODENT AKTİVİTE KAFES SİSTEMİ | UGO BASİL
Tıp Fakültesi | MULTİDİSİPLİN LAB. DENEY HAYVANLARI | OPERASYON MİKROSKOBU | CARL ZEİSS
Tıp Fakültesi | MULTİDİSİPLİN LAB. DENEY HAYVANLARI | FARE VE SIÇAN AÇIK ALAN TEST CİHAZI | NOLDUS
Tıp Fakültesi | MULTİDİSİPLİN LAB. DENEY HAYVANLARI | Elektronik Tartı | DESİS
Tıp Fakültesi | MULTİDİSİPLİN LAB. DENEY HAYVANLARI | Otoklav | LAB COMPANİON
Tıp Fakültesi | MULTİDİSİPLİN LAB. DENEY HAYVANLARI | ARAŞTIRMA ULTRASON CİHAZI | VİSUALSONİCS
Tıp Fakültesi | MULTİDİSİPLİN LAB. DENEY HAYVANLARI | Laminer Flow | CLANLAF
Tıp Fakültesi | MULTİDİSİPLİN LAB. DENEY HAYVANLARI | KÜÇÜK HAYVAN OPERASYON CERRAHİ SETİ
Tıp Fakültesi | MULTİDİSİPLİN LAB. DENEY HAYVANLARI | RODENT ROTOROD TESTİ CİHAZI | MAY
Tıp Fakültesi | MULTİDİSİPLİN LAB. DENEY HAYVANLARI | İMMUNOSUPRESSİF MİCE YAŞAM KAFESLERİ | TECHNİPLAST
Tıp Fakültesi | MULTİDİSİPLİN LAB. DENEY HAYVANLARI | Körük / Vantilatör / Blower | TECHNİPLAST
Tıp Fakültesi | MULTİDİSİPLİN LAB. DENEY HAYVANLARI | RODENT TAİL-FLİCK TEST SİSTEMİ | MAY
Tıp Fakültesi | Mikrobiyoloji Laboratuvarı | VORTEKS | YOK
Tıp Fakültesi | Mikrobiyoloji Laboratuvarı | PCR KABİNİ
Tıp Fakültesi | Mikrobiyoloji Laboratuvarı | Polimeraz zincir reaksiyonu - PCR cihazı | TECHNE
Tıp Fakültesi | Mikrobiyoloji Laboratuvarı | DERİN DONDURUCU
Tıp Fakültesi | Mikrobiyoloji Laboratuvarı | -80 DERİN DONDURUCU | NEW BRUNSWEEK SCIENTIFIC
Tıp Fakültesi | Mikrobiyoloji Laboratuvarı | Güvenlik Kabini
Tıp Fakültesi | Mikrobiyoloji Laboratuvarı | -80 DERİN DONDURUCU | NÜVE
Tıp Fakültesi | Mikrobiyoloji Laboratuvarı | Etüv | YOK
Tıp Fakültesi | Mikrobiyoloji Laboratuvarı | Sıcak Su Banyosu
Tıp Fakültesi | Mikrobiyoloji Laboratuvarı | Çalkalamalı Su Banyosu | YOK
Tıp Fakültesi | Mikrobiyoloji Laboratuvarı | Hidrojen Jeneratörü | YOK
Tıp Fakültesi | Mikrobiyoloji Laboratuvarı | Elektroforez | THERMO
Tıp Fakültesi | Mikrobiyoloji Laboratuvarı | Vortex Karıştırıcı | STUART
Tıp Fakültesi | Mikrobiyoloji Laboratuvarı | PCR KABİNİ | YOK
Tıp Fakültesi | Mikrobiyoloji Laboratuvarı | Elektroforez | YOK
Tıp Fakültesi | Mikrobiyoloji Laboratuvarı | Derin Dondurucu | YOK
Tıp Fakültesi | Mikrobiyoloji Laboratuvarı | BUZDOLABI
Tıp Fakültesi | Mikrobiyoloji Laboratuvarı | Optik Mikroskop | EUROMEX
Tıp Fakültesi | Mikrobiyoloji Laboratuvarı | Elektroforez Güç Kaynağı ve Haznesi | YOK
Tıp Fakültesi | Mikrobiyoloji Laboratuvarı | TERMAL DÖNGÜ CİHAZI
Tıp Fakültesi | Mikrobiyoloji Laboratuvarı | TAŞINABİLİR SPEKTROMETRE | YOK
Tıp Fakültesi | Mikrobiyoloji Laboratuvarı | -80 DERİN DONDURUCU | YOK
Tıp Fakültesi | Mikrobiyoloji Laboratuvarı | SIFIR HAVA SAĞLAYICI | YOK
Tıp Fakültesi | Mikrobiyoloji Laboratuvarı | Soğutmalı Su Banyosu | YOK
Tıp Fakültesi | Mikrobiyoloji Laboratuvarı | ANALİTİK TERAZİ | YOK
Tıp Fakültesi | Mikrobiyoloji Laboratuvarı | Vortex Karıştırıcı | YOK
Tıp Fakültesi | Mikrobiyoloji Laboratuvarı | BUZDOLABI | YOK
Tıp Fakültesi | Mikrobiyoloji Laboratuvarı | Santrifüj Cihazı | YOK
Tıp Fakültesi | Mikrobiyoloji Laboratuvarı | Etüv | THERMO
Tıp Fakültesi | Mikrobiyoloji Laboratuvarı | Derin Dondurucu | YOK
Tıp Fakültesi | Mikrobiyoloji Laboratuvarı | Etüv | YOK
Tıp Fakültesi | Mikrobiyoloji Laboratuvarı | Etüv | YOK
Tıp Fakültesi | Mikrobiyoloji Laboratuvarı | Su Banyosu / Kriyostat | DEDEOĞLU
Tıp Fakültesi | Mikrobiyoloji Laboratuvarı | Elektroforez | YOK
Tıp Fakültesi | Mikrobiyoloji Laboratuvarı | Derin Dondurucu | HOTPOİNT ARİSTON
Tıp Fakültesi | Mikrobiyoloji Laboratuvarı | Optik Mikroskop | YOK
Tıp Fakültesi | Mikrobiyoloji Laboratuvarı | Su Banyosu / Kriyostat | NÜVE
Tıp Fakültesi | Mikrobiyoloji Laboratuvarı | Elektroforez | THERMO
Tıp Fakültesi | Mikrobiyoloji Laboratuvarı | ISI DÜZENLEYİCİLİ (THERMAL CYCLER) POLİMERAZ ZİNCİR REAKSİYONU CİHAZI | TECHNE
Tıp Fakültesi | Mikrobiyoloji Laboratuvarı | SOĞUTMALI SANTRİFÜJ - | YOK
Tıp Fakültesi | Mikrobiyoloji Laboratuvarı | Santrifüj Cihazı | HETTICH
Tıp Fakültesi | Mikrobiyoloji Laboratuvarı | Etüv | MEMMERT
Tıp Fakültesi | Mikrobiyoloji Laboratuvarı | Güvenlik Kabini | YOK
Tıp Fakültesi | Mikrobiyoloji Laboratuvarı | Etüv | YOK
Tıp Fakültesi | Mikrobiyoloji Laboratuvarı | Yaşlandırma Test Cihazı | YOK
Tıp Fakültesi | Mikrobiyoloji Laboratuvarı | ANALİTİK TERAZİ | YOK
Tıp Fakültesi | Mikrobiyoloji Laboratuvarı | MİKROSKOP
Tıp Fakültesi | Mikrobiyoloji Laboratuvarı | ANALİTİK TERAZİ | SARTORIUS
Tıp Fakültesi | Mikrobiyoloji Laboratuvarı | Etüv | LABNET
Tıp Fakültesi | Mikrobiyoloji Laboratuvarı | Damıtma Cihazı | YOK
Tıp Fakültesi | Mikrobiyoloji Laboratuvarı | Etüv | YOK
Tıp Fakültesi | Mikrobiyoloji Laboratuvarı | Derin Dondurucu
Tıp Fakültesi | Mikrobiyoloji Laboratuvarı | BUZDOLABI | VESTEL
Tıp Fakültesi | Mikrobiyoloji Laboratuvarı | -80 DERİN DONDURUCU | YOK
Tıp Fakültesi | Mikrobiyoloji Laboratuvarı | Derin Dondurucu | YOK
Tıp Fakültesi | Mikrobiyoloji Laboratuvarı | THERMO SANTRİFÜJ | THERMO
Tıp Fakültesi | Mikrobiyoloji Laboratuvarı | Anaerobik Kabin
Tıp Fakültesi | Mikrobiyoloji Laboratuvarı | BUZDOLABI | VESTEL
Tıp Fakültesi | Mikrobiyoloji Laboratuvarı | -80 DERİN DONDURUCU
Tıp Fakültesi | Mikrobiyoloji Laboratuvarı | Görüntü Analiz Sistemi | YOK
Tıp Fakültesi | Mikrobiyoloji Laboratuvarı | ETÜV (STERİLAZATÖR FIRIN)
Tıp Fakültesi | Mikrobiyoloji Laboratuvarı | BİLGİSAYAR KASASI
Tıp Fakültesi | Mikrobiyoloji Laboratuvarı | Elektroforez | THERMO
Tıp Fakültesi | Mikrobiyoloji Laboratuvarı | Su Arıtma Cihazı | YOK
Tıp Fakültesi | Mikrobiyoloji Laboratuvarı | Biyogüvenlik kabini | YOK
Tıp Fakültesi | Mikrobiyoloji Laboratuvarı | Etüv | YOK
Tıp Fakültesi | Mikrobiyoloji Laboratuvarı | MİKROSKOPLAR OPTİK (İNVERTED FAZ KONTRAST)
Tıp Fakültesi | Mikrobiyoloji Laboratuvarı | Çalkalamalı Su Banyosu | MEMMERT
Tıp Fakültesi | Mikrobiyoloji Laboratuvarı | ÇEKER OCAK | KÖTTERMANN
Tıp Fakültesi | Mikrobiyoloji Laboratuvarı | Güvenlik Kabini | NÜVE
Tıp Fakültesi | Mikrobiyoloji Laboratuvarı | Otoklav | YOK
Tıp Fakültesi | Mikrobiyoloji Laboratuvarı | Spektrometre | YOK
Tıp Fakültesi | Mikrobiyoloji Laboratuvarı | Etüv
Tıp Fakültesi | Mikrobiyoloji Laboratuvarı | JEL GÖRÜNTÜLEME CİHAZI | VILBER
Tıp Fakültesi | Mikrobiyoloji Laboratuvarı | ISI DÜZENLEYİCİLİ (THERMAL CYCLER) POLİMERAZ ZİNCİR REAKSİYONU CİHAZI | TECHNE
Tıp Fakültesi | Mikrobiyoloji Laboratuvarı | BLOCK HEATER- BLOK ISITICI | TECHNE
Tıp Fakültesi | Mikrobiyoloji Laboratuvarı | Elektroforez | THERMO
Tıp Fakültesi | Mikrobiyoloji Laboratuvarı | Derin Dondurucu | UĞUR
Tıp Fakültesi | Mikrobiyoloji Laboratuvarı | Elektroforez
Tıp Fakültesi | Mikrobiyoloji Laboratuvarı | ISI DÜZENLEYİCİLİ (THERMAL CYCLER) POLİMERAZ ZİNCİR REAKSİYONU CİHAZI | YOK
Tıp Fakültesi | Mikrobiyoloji Laboratuvarı | Polimeraz Zincir Reaksiyonu - PCR (Gerçek Zamanlı) | TECHNE
Tıp Fakültesi | Mikrobiyoloji Laboratuvarı | SAF SU CİHAZI | NÜVE
Tıp Fakültesi | Mikrobiyoloji Laboratuvarı | -80 DERİN DONDURUCU | THERMO
Tıp Fakültesi | Mikrobiyoloji Laboratuvarı | Etüv | STUART
Tıp Fakültesi | Mikrobiyoloji Laboratuvarı | PCR KABİNİ | YOK
Tıp Fakültesi | PARAZİTOLOJİ LABORATUVARI | VORTEKS | LABNET
Tıp Fakültesi | PARAZİTOLOJİ LABORATUVARI | Sonikatör | HEIDOLPH
Tıp Fakültesi | PARAZİTOLOJİ LABORATUVARI | DERİN DONDURUCU | ZANUSSİ
Tıp Fakültesi | PARAZİTOLOJİ LABORATUVARI | Elektroforez Güç Kaynağı ve Haznesi | BIORAD
Tıp Fakültesi | PARAZİTOLOJİ LABORATUVARI | Isıl döngüleyici - Thermal Cycler | TECHNE
Tıp Fakültesi | PARAZİTOLOJİ LABORATUVARI | BLOCK HEATER- BLOK ISITICI | GRANT BIO
Tıp Fakültesi | PARAZİTOLOJİ LABORATUVARI | Mikro Santifüj | SPECTROFUGE
Tıp Fakültesi | PARAZİTOLOJİ LABORATUVARI | Santrifüj Cihazı | HETTICH ZENTRIFUGEN
Tıp Fakültesi | PARAZİTOLOJİ LABORATUVARI | SOĞUTUCU +4 | UĞUR
Tıp Fakültesi | PARAZİTOLOJİ LABORATUVARI | YAZICI | HP
Tıp Fakültesi | PARAZİTOLOJİ LABORATUVARI | Güvenlik Kabini | KÖTTERMANN
Tıp Fakültesi | PARAZİTOLOJİ LABORATUVARI | Buz Makinesi | UĞUR
Tıp Fakültesi | PARAZİTOLOJİ LABORATUVARI | Sonikatör | BANDELİN SONOPULS
Tıp Fakültesi | PARAZİTOLOJİ LABORATUVARI | MİKROSKOP | NİKON
Tıp Fakültesi | PARAZİTOLOJİ LABORATUVARI | pH metre (Laboratuvar tipi) | HANNA
Tıp Fakültesi | PARAZİTOLOJİ LABORATUVARI | JEL GÖRÜNTÜLEME CİHAZI | VİLBERLOURMAT
Tıp Fakültesi | PARAZİTOLOJİ LABORATUVARI | Isıtıcılı Manyetik Karıştırıcı | YELLOWLINE
Tıp Fakültesi | PARAZİTOLOJİ LABORATUVARI | STERİL KABİN | BIOSAN
Tıp Fakültesi | PARAZİTOLOJİ LABORATUVARI | VORTEKS | LABNET
Tıp Fakültesi | PARAZİTOLOJİ LABORATUVARI | MASAÜSTÜ BİLGİSAYAR | HP
Tıp Fakültesi | PARAZİTOLOJİ LABORATUVARI | DİSTİLE SU CİHAZI | GFL
Tıp Fakültesi | PARAZİTOLOJİ LABORATUVARI | MASAÜSTÜ BİLGİSAYAR | EXPER
Tıp Fakültesi | PARAZİTOLOJİ LABORATUVARI | Orbital Çalkalayıcı | STUART
Tıp Fakültesi | PARAZİTOLOJİ LABORATUVARI | KARBONDİOKSİTLİ İNKÜBATÖR | LAB-LINE
Tıp Fakültesi | PARAZİTOLOJİ LABORATUVARI | ELISA PLATE OKUYUCU | DAS PLATE READER
Tıp Fakültesi | PARAZİTOLOJİ LABORATUVARI | BUZDOLABI | ALTUS
Tıp Fakültesi | PARAZİTOLOJİ LABORATUVARI | Optik Mikroskop | OLYMPUS
Tıp Fakültesi | PARAZİTOLOJİ LABORATUVARI | BUZDOLABI | ELEKTROLUX
Tıp Fakültesi | PARAZİTOLOJİ LABORATUVARI | BLOCK HEATER- BLOK ISITICI | GRANT
Tıp Fakültesi | PARAZİTOLOJİ LABORATUVARI | HASSAS TERAZİ | SCALTEC
Tıp Fakültesi | PARAZİTOLOJİ LABORATUVARI | Mikroskop Trinoküler Stereo Zoom | LEICA
Tıp Fakültesi | PARAZİTOLOJİ LABORATUVARI | Vortex Karıştırıcı | VELP SCIENTIFICA
Tıp Fakültesi | PARAZİTOLOJİ LABORATUVARI | Mikrodalga Fırın | BEKO
Tıp Fakültesi | PARAZİTOLOJİ LABORATUVARI | Güç Kaynağı | THERMO
Tıp Fakültesi | PARAZİTOLOJİ LABORATUVARI | BUZDOLABI | PROFİLO
Tıp Fakültesi | PARAZİTOLOJİ LABORATUVARI | Derin Dondurucu | BEKO
Tıp Fakültesi | PARAZİTOLOJİ LABORATUVARI | MASAÜSTÜ BİLGİSAYAR | ACER
Tıp Fakültesi | PARAZİTOLOJİ LABORATUVARI | Otoklav | NÜVE
Tıp Fakültesi | PARAZİTOLOJİ LABORATUVARI | MİKRO SANTRİFÜJ | HEITTICH
Tıp Fakültesi | PARAZİTOLOJİ LABORATUVARI | Etüv | MEMMERT
Tıp Fakültesi | PARAZİTOLOJİ LABORATUVARI | MASAÜSTÜ BİLGİSAYAR | LG
Tıp Fakültesi | PARAZİTOLOJİ LABORATUVARI | BİYOGÜVENLİK KABİNİ CLASS II | METISAFER
Tıp Fakültesi | PARAZİTOLOJİ LABORATUVARI | Sıcak Su Banyosu | VISEBATH
Tıp Fakültesi | PARAZİTOLOJİ LABORATUVARI | İnkübatör | MEMMERT
Tıp Fakültesi | PARAZİTOLOJİ LABORATUVARI | İNVÖRT MİKROSKOP | OLYMPUS
Tıp Fakültesi | PARAZİTOLOJİ LABORATUVARI | Santrifüj Cihazı | LABNET SPECTROFUGE
Tıp Fakültesi | PARAZİTOLOJİ LABORATUVARI | DERİN DONDURUCU | BEKO
Tıp Fakültesi | PARAZİTOLOJİ LABORATUVARI | MİKROPLAKA ÇALKALAYICI | IKA BIBRAX
Tıp Fakültesi | PARAZİTOLOJİ LABORATUVARI | MASAÜSTÜ BİLGİSAYAR | PHLIPS
Tıp Fakültesi | ARLAB | JEL GÖRÜNTÜLEME CİHAZI | UVP
Tıp Fakültesi | ARLAB | İNKÜBATÖR HAVA CEKETLİ C02 İNKÜBATÖR +CO2 TÜ | REVCO
Tıp Fakültesi | ARLAB | KURUTMA FIRINI (ETÜV) | MEMMERT
Tıp Fakültesi | ARLAB | FLOURESANS MİKROSKOP | OLYMPOS
Tıp Fakültesi | ARLAB | Mikrodalga Fırın | REGAL
Tıp Fakültesi | ARLAB | VORTEKS | VELP-
Tıp Fakültesi | ARLAB | WESTERN BLOT SİSTEMİ | ATTO
Tıp Fakültesi | ARLAB | Sallayıcı çalkalayıcı / karıştırıcı | IKA-
Tıp Fakültesi | ARLAB | SOĞUTMALI SANTRİFÜJ - | SIGMA-
Tıp Fakültesi | ARLAB | DERİN DONURUCU VE APARATLARI | HETO-THERMO-COLORA
Tıp Fakültesi | ARLAB | Otoklav | HIRAYAMA
Tıp Fakültesi | ARLAB | Orbital Çalkalayıcı | IKA-
Tıp Fakültesi | ARLAB | AGAROZ JEL ELEKTROFOREZ ÜNİTESİ | ATTO
Tıp Fakültesi | ARLAB | LAMİNAR AKIŞ KABİNİ | HERA
Tıp Fakültesi | ARLAB | Ultrasonik Su Banyosu | MEMMERT
Tıp Fakültesi | ARLAB | İNKUBATÖR | NUAIRE
Tıp Fakültesi | ARLAB | Isıtıcılı Manyetik Karıştırıcı | VELP-
Tıp Fakültesi | ARLAB | Isıtıcılı Su Banyosu | MEMMERT
Tıp Fakültesi | ARLAB | SPEKTROFOTOMETRE | BECKMAN COULTER
Tıp Fakültesi | ARLAB | JEL GÖRÜNTÜLEME CİHAZI | CHEMİ SMART
Tıp Fakültesi | ARLAB | LAMİNAR AKIŞ KABİNİ | THERMO-
Tıp Fakültesi | ARLAB | SPEKTROFOTOMETRE | RAYTO
Tıp Fakültesi | ARLAB | ELİZA PLAK YIKAYICI | THERMO-
Tıp Fakültesi | ARLAB | HAVA ÜNİTESİ (HİPOKSİK)
Tıp Fakültesi | ARLAB | Hot plate Isıtıcı | MS-MAJOR SCİENCE
Tıp Fakültesi | ARLAB | Hot plate Isıtıcı | STUART
Tıp Fakültesi | ARLAB | JEL GÖRÜNTÜLEME CİHAZI | UVP
Tıp Fakültesi | ARLAB | BUZDOLABI | DEĞİŞİK MARKALAR
Tıp Fakültesi | ARLAB | HASSAS TERAZİ | SARTORIOUS-
Tıp Fakültesi | ARLAB | SAF SU SISTEMI | ELGA-
Tıp Fakültesi | ARLAB | Rotasyon ve Vakum RotoVac (Rotation and Vacuum) | IKA
Tıp Fakültesi | ARLAB | Balon Isıtıcı | GERHARDT
Tıp Fakültesi | ARLAB | ELİZA (MİKROPLATE) OKUYUCU | BIOTEK
Tıp Fakültesi | ARLAB | FİLM BANYO CİHAZI | KODAK
Tıp Fakültesi | ARLAB | JEL KURUTMA SİSTEMİ | UVP
Tıp Fakültesi | ARLAB | Sıvı Azot Tankı | THERMO-
Tıp Fakültesi | ARLAB | İnverted Araştırma Mikroskobu ve Görüntüleme Sistemi | NIKON
Tıp Fakültesi | ARLAB | REAL TİME PCR | ROCHE
Tıp Fakültesi | ARLAB | Yüksek Basınçlı Sıvı Kromatografisi (High Pressure Liquid Chromotography - HPLC) | SHIMADZU
Tıp Fakültesi | ARLAB | Işık Mikroskobu | NIKON
Tıp Fakültesi | ARLAB | Dijital ph metre | HANNA-
Tıp Fakültesi | ARLAB | TERMAL DÖNGÜ (PCR) CİHAZI | BIORAD-
Tıp Fakültesi | ARLAB | SPEKTROFLOUROMETRE | SHIMADZU
Tıp Fakültesi | BİYOFİZİK LABORATUVARI | OPTİK İŞLEVSEL BEYİN GÖRÜNTÜLEME CİHAZI | BIOPAC
Tıp Fakültesi | BİYOFİZİK LABORATUVARI | EEG kayıt sistemi | NEUROSCAN
Tıp Fakültesi | BİYOFİZİK LABORATUVARI | EEG kayıt sistemi | NEUROSCAN
Tıp Fakültesi | BİYOFİZİK LABORATUVARI | GUSTOMETRE | BURGHART
Tıp Fakültesi | BİYOFİZİK LABORATUVARI | OLFAKTOMETRE | BURGHART
Tıp Fakültesi | FİZYOLOJİ LABORATUVARI | ELİZA (MİKROPLATE) OKUYUCU | BIOTEK
Tıp Fakültesi | FİZYOLOJİ LABORATUVARI | UV Spektrofotometre | PG INSTRUMENTS
Onkoloji Enstitüsü | TEMEL ONKOLOJİ LABORATUVARI | Preparatif Ultrasantrifüj | HETTICH
Onkoloji Enstitüsü | TEMEL ONKOLOJİ LABORATUVARI | Çalkalamalı Su Banyosu | NUVE
Onkoloji Enstitüsü | TEMEL ONKOLOJİ LABORATUVARI | MİKRO SANTRİFÜJ | ALFAGEN
Onkoloji Enstitüsü | TEMEL ONKOLOJİ LABORATUVARI | Mikrodalga Fırın | BEKO
Onkoloji Enstitüsü | TEMEL ONKOLOJİ LABORATUVARI | OTOMATİK İN SİTU HİBRİDİZASYON / İMMUNOHİSTOKİMYA BOYAMA CİHAZI | VENTANA
Onkoloji Enstitüsü | TEMEL ONKOLOJİ LABORATUVARI | YENİ NESIL DIZILEME CİHAZI | ILLUMINA
Onkoloji Enstitüsü | TEMEL ONKOLOJİ LABORATUVARI | İNKÜBATÖR HAVA CEKETLİ C02 İNKÜBATÖR +CO2 TÜ | SETRALAB
Onkoloji Enstitüsü | TEMEL ONKOLOJİ LABORATUVARI | ELISA PLATE OKUYUCU | THERMO
Onkoloji Enstitüsü | TEMEL ONKOLOJİ LABORATUVARI | UV-VIS SPEKTROFOTOMETRE (PG INSTRUMENTS) | PG INSTRUMENTS
Onkoloji Enstitüsü | TEMEL ONKOLOJİ LABORATUVARI | Vortex Karıştırıcı | ELEKTRO-MAG
Onkoloji Enstitüsü | TEMEL ONKOLOJİ LABORATUVARI | Flow Cytometer (Akar Hücre Ölçer) | BD
Onkoloji Enstitüsü | TEMEL ONKOLOJİ LABORATUVARI | DOKU GÖMME CİHAZI | KAYA
Onkoloji Enstitüsü | TEMEL ONKOLOJİ LABORATUVARI | Hot-Plate Isıtıcı ve Manyetik Karıştırıcılar | THERMOLYNE
Onkoloji Enstitüsü | TEMEL ONKOLOJİ LABORATUVARI | REAL TİME PCR | ROCHE
Onkoloji Enstitüsü | TEMEL ONKOLOJİ LABORATUVARI | Santrifüj Cihazı | NUVE
Onkoloji Enstitüsü | TEMEL ONKOLOJİ LABORATUVARI | MİKROTOM | LEICA
Onkoloji Enstitüsü | TEMEL ONKOLOJİ LABORATUVARI | ANALİTİK TERAZİ | METTLER TOLEDO
Onkoloji Enstitüsü | TEMEL ONKOLOJİ LABORATUVARI | Otoklav | HIRAYAMA
Onkoloji Enstitüsü | TEMEL ONKOLOJİ LABORATUVARI | İnkübatör | THERMO
Onkoloji Enstitüsü | TEMEL ONKOLOJİ LABORATUVARI | SOĞUK TABLA | KAYA
Onkoloji Enstitüsü | TEMEL ONKOLOJİ LABORATUVARI | UV Güvenlik Kabini | BIOSAN
Onkoloji Enstitüsü | TEMEL ONKOLOJİ LABORATUVARI | DOKU TAKİP CIHAZI | SİTOGEN
Onkoloji Enstitüsü | TEMEL ONKOLOJİ LABORATUVARI | LAMİNAR AKIŞ KABİNİ | NUVE
Onkoloji Enstitüsü | TRANSLASYONEL ONKOLOJİ LABORATUVARI | Floresan Spektrofotometre (Flourescence Spectrophotometer) | THERMO SCİENTİFİC(VARİOSKANLUX)
Onkoloji Enstitüsü | TRANSLASYONEL ONKOLOJİ LABORATUVARI | MİKROSKOPLAR OPTİK (İNVERTED FAZ KONTRAST) | ZEİSS
Onkoloji Enstitüsü | TRANSLASYONEL ONKOLOJİ LABORATUVARI | Konfokal - Confocal Mikroskop | ZEİSS
Onkoloji Enstitüsü | TRANSLASYONEL ONKOLOJİ LABORATUVARI | DNA DİZİLEME CİHAZI | BECKMAN COULTER GENOMELAB GEXP
Onkoloji Enstitüsü | TRANSLASYONEL ONKOLOJİ LABORATUVARI | BİYOGÜVENLİK KABİNİ CLASS II | ESCO
Onkoloji Enstitüsü | TRANSLASYONEL ONKOLOJİ LABORATUVARI | AGAROZ JEL ELEKTROFOREZ ÜNİTESİ | CONSORT
Onkoloji Enstitüsü | TRANSLASYONEL ONKOLOJİ LABORATUVARI | Spektrofotometre - Spectophotometer | BECKMAN COULTER
Onkoloji Enstitüsü | TRANSLASYONEL ONKOLOJİ LABORATUVARI | -150 DERİN DONDURUCU | THERMO SCİENTİFİC
Onkoloji Enstitüsü | TRANSLASYONEL ONKOLOJİ LABORATUVARI | İnkübatör | ESCO
Onkoloji Enstitüsü | TRANSLASYONEL ONKOLOJİ LABORATUVARI | TERMAL DÖNGÜ (PCR) CİHAZI | TECHNE
Onkoloji Enstitüsü | TRANSLASYONEL ONKOLOJİ LABORATUVARI | BİYOGÜVENLİK KABİNİ CLASS II | ESCO
Onkoloji Enstitüsü | TRANSLASYONEL ONKOLOJİ LABORATUVARI | İnkübatör | THERMO
SANAYİ UYGULAMA ARAŞTIRMA MERKEZİ (DESUM) | FAB-LAB | 3 Boyutlu Yazıcı / Prototip Üretme Makinası | ULTIMAKER
SANAYİ UYGULAMA ARAŞTIRMA MERKEZİ (DESUM) | FAB-LAB | Lazer Kesici | EPILOG
SANAYİ UYGULAMA ARAŞTIRMA MERKEZİ (DESUM) | FAB-LAB | CNC Freze | TTMAK
SANAYİ UYGULAMA ARAŞTIRMA MERKEZİ (DESUM) | FAB-LAB | 3 Boyutlu Tarayıcı | MAKERBOT
DOKUZ EYLÜL ÜNİVERSİTESİ HASTANESİ | ADLİ MİKROBİYOLOJİ VE BİYOLOJİK SAVUNMA LABORATUVARI | Anaerobik Kabin | BENTLEY
DOKUZ EYLÜL ÜNİVERSİTESİ HASTANESİ | ADLİ MİKROBİYOLOJİ VE BİYOLOJİK SAVUNMA LABORATUVARI | Yüksek Performanslı Sıvı Kromatografisi (HPLC) | AGİLENT
DOKUZ EYLÜL ÜNİVERSİTESİ HASTANESİ | ADLİ MİKROBİYOLOJİ VE BİYOLOJİK SAVUNMA LABORATUVARI | GAZ KROMATOGRAFİSI-ALEV İYONLAŞMA DEDEKTÖRÜ(GC-FID)I | AGİLENT
DOKUZ EYLÜL ÜNİVERSİTESİ HASTANESİ | ADLİ MİKROBİYOLOJİ VE BİYOLOJİK SAVUNMA LABORATUVARI | BİYOGÜVENLİK KABİNİ CLASS II | ESCO